## 检验一室
湖北省医疗器械质量监督检验研究院检验一室2021年设备校准清单
序号 | 计量方式 | 管理号 | 仪器设备名称 | 规格型号 | 出厂编号 | 用途（可测参数） | 检定周期（月） | 存放地点 | 最近检定时间 | 下次检定时间 | 所属科室 | 报价
1 | 现场检 | LS40 | 高度测量仪（合同名;测高仪） | PIONEER350II | 72010022 | 高度测量 | 36 | G4-310 | 2018-01-02 | 2021/01/01 | 检验一室
2 | 现场检 | EV57 | 变频变压电源（大功率） | 61605 | 616050001428 | / | 36 | G4-304 | 2018-03-02 | 2021/03/01 | 检验一室
3 | 现场检 | EV54 | 变频变压电源（大功率） | 61605 | 616050001424 | / | 36 | G4-304 | 2018-03-02 | 2021/03/01 | 检验一室
4 | 现场检 | EV53 | 变频变压电源（大功率） | 61605 | 616050001382 | / | 36 | G4-304 | 2018-03-02 | 2021/03/01 | 检验一室
5 | 现场检 | EV56 | 变频变压电源（大功率） | 61605 | 616050001427 | / | 36 | G4-301 | 2018-03-02 | 2021/03/01 | 检验一室
6 | 送检 | RZ33 | 电气安全分析仪 | ESA612 | 2913006 | 安全性能测试 | 36 | G4-201 | 2018-03-22 | 2021/03/21 | 检验一室
7 | 送检 | CP20 | 泵吸式臭氧检测仪（合同名：泵吸引臭氧检测仪） | GT901（合同型号：GT901-03） | 20130718119 | 臭氧浓度测量 | 36 | G4-309 | 2018-04-18 | 2021/04/17 | 检验一室
8 | 送检 | RI19 | 除颤经皮起搏器分析仪 | Impulse 7000DP | 1735002 | 信号分析 | 36 | G4-310 | 2018-04-27 | 2021/04/26 | 检验一室
9 | 送检 | HT04 | 电子秒表 | JD-1II | Zj001 | 时间测量 | 12 | G4-207 | 2020-06-09 | 2021/06/08 | 检验一室
10 | 送检 | SP3-01 | DION精密声极计 | NL-52 | 00632008 | / | 12 | G4-309 | 2020-06-12 | 2021/06/11 | 检验一室
11 | 送检 | EM10 | 高斯计 | 5180 | 1014025 | 电磁强度测量 | 12 | G4-308 | 2020-06-22 | 2021/06/21 | 检验一室
12 | 送检 | SM1-13 | 彷组织超声体模 | KS107BG | 16BG701 | 用于超声仪器的测试 | 60 | G4-209 | 2016-07-01 | 2021/06/30 | 检验一室
13 | 送检 | OL08 | 喷雾激光粒度分析仪 | Winner311 | WP311-10120 | 喷雾粒度分析测量 | 12 | G4-207 | 2020-07-16 | 2021/07/15 | 检验一室
14 | 送检 | LS26 | 电子数显卡尺 | 0－150mm | 00953605 | 长度测量 | 12 | G4-309 | 2020-07-23 | 2021/07/22 | 检验一室
15 | 送检 | LS1-42 | 钢卷尺 | 50m | 长2018-0101 | 长度测量 | 12 | G3-309 | 2020-07-24 | 2021/07/23 | 检验一室
16 | 送检 | LS1-43 | 钢卷尺 | 50m | 长2018-0102 | 长度测量 | 12 | G4-310 | 2020-07-24 | 2021/07/23 | 检验一室
17 | 送检 | LS45 | 电子数显卡尺 | （0-200）mm/0.01mm | 14585785 | 长度测量 | 12 | G4-307 | 2020-07-29 | 2021/07/28 | 检验一室
18 | 现场检 | FM09 | 电子天平 | SPN3001F | 7125390105 | 质量测试 | 12 | G4-308 | 2020-08-21 | 2021/08/20 | 检验一室
19 | 送检 | FZ33 | 弹簧冲击器 | 0.5J | aiv1503 | 安全性能测试 | 36 | G4-302 | 2018-08-25 | 2021/08/24 | 检验一室
20 | 送检 | SZ08 | 超声多普勒胎儿测量仪检测装置 | FS-3 | LX019 | 胎心仪灵敏度及心率测量 | 12 | G4-207 | 2020-08-25 | 2021/08/24 | 检验一室
21 | 送检 | EP23 | 便携式功率分析仪 | WT500 | C3RL18008E | / | 36 | G4-302 | 2018-08-27 | 2021/08/26 | 检验一室
22 | 送检 | LS1-01 | 钢直尺 | 2000mm | 1 | 长度测量 | 12 | G4-303 | 2020-08-27 | 2021/08/26 | 检验一室
23 | 送检 | LS1-02 | 钢直尺 | 2000mm | 2 | 长度测量 | 12 | G4-203 | 2020-08-27 | 2021/08/26 | 检验一室
24 | 送检 | LS1-03 | 钢直尺 | 1000mm | 3 | 长度测量 | 12 | G4-203 | 2020-08-27 | 2021/08/26 | 检验一室
25 | 送检 | LS1-10 | 钢直尺 | 1000mm | 4 | 长度测量 | 12 | G4-303 | 2020-08-27 | 2021/08/26 | 检验一室
26 | 送检 | SZ1-01 | 超声多普勒胎儿测量仪检测装置 | FS-3 | LX102 |  | 12 | G4-207 | 2020-10-10 | 2021/10/09 | 检验一室
27 | 送检 | SM1-14 | 彷组织超声体模 | KS107BG(L) | 16BG700 | 用于超声仪器的测试 | 60 | G4-301 | 2016-10-28 | 2021/10/27 | 检验一室
28 | 现场检 | FM30 | 电子天平 | SPS402FZH（合同型号：SPS402） | B629764085 |  | 24 | G4-211 | 2019-11-15 | 2021/11/14 | 检验一室
29 | 送检 | FP53 | 压力校验仪 | MC2-PE | 25069 | 压力校准测试 | 36 | G4-202 | 2018-11-21 | 2021/11/20 | 检验一室
30 | 现场检 | RV08 | 耐压测试仪 | YX2670C | 2098 | 电气安全测试 | 12 | G4-302 | 2020-12-23 | 2021/12/22 | 检验一室
31 | 现场检 | EV3-01 | 交直流耐电压/隔离抗阻/接地抗阻 | GPT-9804 | GE0160015 | / | 12 | G4-302 | 2020-12-23 | 2021/12/22 | 检验一室
32 | 现场检 | RV1-01 | 耐压测试仪 | 19073 | 190730004824 | / | 12 | G4-201 | 2020-12-23 | 2021/12/22 | 检验一室
33 | 现场检 | RZ20 | 交直流耐压绝缘接地阻抗测试仪 | GPI-745A | RH170237 | 电压、电阻性能测试 | 12 | G4-302 | 2020-12-23 | 2021/12/22 | 检验一室
34 | 现场检 | EV44 | 剩余电压测试仪 | SVJ-Y2 | 14-083502 | 安全性能测试 | 12 | G4-302 | 2020-12-24 | 2021/12/23 | 检验一室
35 | 现场检 | EI18 | 接地导通测试仪 | TOS6210 | UJ001938 | 安全性能测试 | 12 | G4-302 | 2020-12-25 | 2021/12/24 | 检验一室
36 | 现场检 | ER14 | 医用接地阻抗测试仪 | DZ-1-Y3 | 12-40203 | 安全性能测试 | 12 | G4-208 | 2020-12-28 | 2021/12/27 | 检验一室
37 | 现场检 | EI1-07 | 医用漏电流测试仪 | LD-1-YS | 20-083317 | 安全测试 | 12 | G4 | 2020-08-24 | 2021/08/23 | 检验一室
38 | 送检 | SM1-03 | 眼科A超模块 | KS102-2 | 16203 | / | 60 | G4-210 | 2016-09-02 | 2021/09/01 | 检验一室
39 | 送检 | TT1-02 | 高精度中温黑体 | Q-50QYZ1CT | K20201102-B6983-C | 红外辐射源 | 12 | G4 | 2020-11-05 | 2021/11/04 | 检验一室
40 | 送检 | FP60 | 空气压力标准器 | MC100-767402 | 91R507579 | / | 36 | G3-206 | 2018-07-20 | 2021/07/19 | 检验一室
41 | 送检 | TS59 | 温湿度表 | KT201 | 313062825 | 温湿度测量 | 12 | G3-305 | 2020-07-22 | 2021/07/21 | 检验一室
42 | 送检 | SJ16 | 瓦级超声功率计 | UPM-DT-1Av | 2468 | 超声功率测量 | 12 | G4-211 | 2020-08-04 | 2021/08/03 | 检验一室
43 | 送检 | EP15 | 数字功率计（合同名：数字功率计分析仪） | WT500 | C3RD22017E | / | 36 | G4-201 | 2018-08-27 | 2021/08/26 | 检验一室
44 | 送检 | SN08 | 声音校准器 | NC-74 | 34704853 | 标准声源 | 12 | G4-211 | 2020-09-01 | 2021/08/31 | 检验一室
45 | 送检 | SM1-04 | 超声体模（合同名：超声骨密度试件） | 定制 | 16GM06 | 用于超声仪器的测试 | 60 | G4-211 | 2016-09-15 | 2021/09/14 | 检验一室
46 | 送检 | SM1-32 | 血管内超声诊断系统和导管自制试件 | / | / | / | 36 | G4-210 | 2018-09-30 | 2021/09/29 | 检验一室
47 | 送检 | RX06 | Agilent示波器 | DSO6052A | MY44002647 | 波形及幅值测量 | 36 | G4-211 | 2018-10-17 | 2021/10/16 | 检验一室
48 | 送检 | SM52 | 仿组织超声体模(合同名：切片厚度体模） | KS107BQ | 10Q21 | 波束剖面与切片厚度测量 | 60 | G4-207 | 2016-10-27 | 2021/10/26 | 检验一室
49 | 送检 | SJ07-f8 | 球形水听器 | RHSA-10 | 2009136 | 声学测量 | 36 | G4-211 | 2018-11-05 | 2021/11/04 | 检验一室
50 | 送检 | SM1-11 | 温升体模 | NPL2-37 | NPL 2-37 TTP1 2016-10 | 用于超声仪器的测试 | 60 | G4-204 | 2016-11-07 | 2021/11/06 | 检验一室
51 | 送检 | TS40 | 温湿度表 | KT201 | 313062826 | 温湿度测量 | 12 | G4-203 | 2020-06-08 | 2021/06/07 | 检验一室
52 | 送检 | HT12 | 电子秒表 | JD-2II | SOE-002 | 时间测量 | 12 | G4-203 | 2020-06-09 | 2021/06/08 | 检验一室
53 | 送检 | FW10 | 球压试验仪 | SN3407 | 15062702 | 安全试验 | 36 | G4-202 | 2018-07-06 | 2021/07/05 | 检验一室
54 | 送检 | LS22 | 数显千分表 | ID-C112M | 09700 | 长度测量 | 12 | G4-210 | 2020-07-22 | 2021/07/21 | 检验一室
55 | 送检 | LA01 | 平行样板角尺 | 200mm | 347 | 长度测量 | 12 | G4-210 | 2020-07-27 | 2021/07/26 | 检验一室
56 | 送检 | SET-LZ12 | 爬电距离测试卡 | 0.5-8mm（SN3427A） | 15061812 | 安全测量 | 36 | G4-302 | 2018-08-22 | 2021/08/21 | 检验一室
57 | 送检 | LZ13 | 爬电距离测试卡 | 0.5-8mm（SN3427A） | 1561813 |  | 36 | G4-203 | 2018-08-22 | 2021/08/21 | 检验一室
58 | 送检 | FW11 | 冲击试验钢球 | 500g | CX1506103 | 安全试验 | 36 | G4-203 | 2018-08-30 | 2021/08/29 | 检验一室
59 | 送检 | TT44 | 记录型温度采集器 | Fluke2635T | 9564005 | 温度测量 | 36 | G4-308 | 2018-10-17 | 2021/10/16 | 检验一室
60 | 送检 | RV05 | 除颤效应检测仪 | Zeus | DS02D0056 | 抗干扰测试 | 36 | G4-210 | 2018-11-08 | 2021/11/07 | 检验一室
61 | 送检 | SM1-12 | 温升体模 | NPL2-37 | TTP1 2012-02 | 用于超声仪器的测试 | 60 | G4-204 | 2016-11-10 | 2021/11/09 | 检验一室
62 | 送检 | RI29 | 智能化心脑电图机、心电监护仪检定仪（合同名：心电图机测试设备） | EGC2011 | 8237 | / | 36 | G4-203 | 2018-11-26 | 2021/11/25 | 检验一室
63 | 送检 | HT20 | 电子秒表 | TF307 | 1552 | 时间测量 | 12 | G4-210 | 2020-12-23 | 2021/12/22 | 检验一室
64 | 送检 | SN07 | 音频信号分析仪 | UPP200 | 1411.1003k02-120062-qp | 音频信号分析 | 36 | G4-310 | 2018-03-02 | 2021/03/01 | 检验一室
65 | 送检 | EV55 | 变频变压电源（大功率） | 61605 | 616050001426 | / | 36 | G4-302 | 2018-03-02 | 2021/03/01 | 检验一室
66 | 送检 | RX3-03 | 便携式六功能效验系统(多功能温度校验仪) | 936N-J | 362245/2 | / | 36 | G4-301 | 2018-03-12 | 2021/03/11 | 检验一室
67 | 送检 | RZ26 | 电气安全分析仪 | 601 PROXLA | 9888028 | 电流、电压、电阻等测试 | 36 | G4-302 | 2018-03-22 | 2021/03/21 | 检验一室
68 | 送检 | EP16 | 数字多功能功率测试仪 | PF56 | G10981 | 电能分析 | 36 | G4-302 | 2018-03-27 | 2021/03/26 | 检验一室
69 | 送检 | OP15-f4 | 激光功率计/探头附件 | FL250A-BB-50 | 948862 | 激光功率/能量测试 | 12 | G4一楼 | 2020-04-01 | 2021/03/31 | 检验一室
70 | 送检 | FP57 | 数显式推拉力计 | SH-200 | 5714L03783 | / | 12 | G4-302 | 2020-06-04 | 2021/06/03 | 检验一室
71 | 送检 | OF1-08-01 | 照度计（医用内窥镜光学性能检测系统的配套设备OF1-08） | ST-86L | Z1802054 | 测量范围：1-1000lux(1×10-5lm)，准确度：±4%rdg±5%fs | 12 | G4-103 | 2020-06-05 | 2021/06/04 | 检验一室
72 | 送检 | OF1-08-02 | 亮度计 | ST-86LA | P1807063 | 测量范围：0.1-30000cd/m2, 准确度：测量值±（1%±1字） | 12 | G4-308 | 2020-06-08 | 2021/06/07 | 检验一室
73 | 送检 | TT1-01 | 高精度黑体 | JQ-80MYZ1CT | K20190619-B4911-C | 红外辐射源 | 12 | G4-309 | 2020-06-10 | 2021/06/09 | 检验一室
74 | 送检 | RX22 | 示波记录仪 | DL850E(SO-X 3102T) | 91RB24609 |  | 36 | G4-308 | 2018-06-20 | 2021/06/19 | 检验一室
75 | 送检 | OP10-f3 | 探头3 | S302C | 1103158 | 激光功率测量 | 12 | G4-103 | 2020-06-23 | 2021/06/22 | 检验一室
76 | 送检 | OP10-f4 | 探头4 | S314C | 110349 | 激光功率测量 | 12 | G4-103 | 2020-06-23 | 2021/06/22 | 检验一室
77 | 送检 | OP1-03 | 激光功率计 | M93 | 931409102 |  | 12 | G4-103 | 2020-06-23 | 2021/06/22 | 检验一室
78 | 送检 | OP07-f2 | 激光功率计／能量计（探测器2） | UP60N-400W-H9-D0 | 167672 | 激光功率／能量测量 | 12 | G4-103 | 2020-06-28 | 2021/06/27 | 检验一室
79 | 送检 | OP07-f3 | 激光功率计/能量计（探测器3） | UP50N-50H-W9-D0 | 168424 | 激光功率／能量测量 | 12 | G4-103 | 2020-06-28 | 2021/06/27 | 检验一室
80 | 送检 | OP07-f5 | 激光功率计／能量计（探测器5） | UP19K-30H-VR-D0 | 178016 | 激光功率／能量测量 | 12 | G4-103 | 2020-06-28 | 2021/06/27 | 检验一室
81 | 送检 | OP10-f1 | 激光功率计探头1 | S130VC | 11061521 | 激光功率测量 | 12 | G4-103 | 2020-06-28 | 2021/06/27 | 检验一室
82 | 送检 | OP10-f2 | 探头2 | S122C | 10042625 | 激光功率测量 | 12 | G4-103 | 2020-06-28 | 2021/06/27 | 检验一室
83 | 送检 | OP02 | 激光功率计 | 148A | 200001 | 激光功率测量 | 12 | G4-103 | 2020-07-09 | 2021/07/08 | 检验一室
84 | 送检 | OP16-f1 | 激光功率计/能量计探头1 | FL250A-BB-50 ROHS | 755567 | 激光功率、能量测试 | 12 | G4-103 | 2020-07-27 | 2021/07/26 | 检验一室
85 | 送检 | LS1-07 | 激光测距仪 | GLM7000 | 711544311 | 长度测量 | 12 | G4-207 | 2020-07-30 | 2021/07/29 | 检验一室
86 | 送检 | OP04 | 激光能量计 | 145－A | 030808 | 激光能量测量 | 12 | G4-103 | 2020-08-03 | 2021/08/02 | 检验一室
87 | 送检 | OP16-f4 | 激光功率计/能量计探头4 | 3A-P-V1 ROHS | 743447 | 激光功率、能量测试 | 12 | G4-103 | 2020-08-05 | 2021/08/04 | 检验一室
88 | 送检 | OP16-f5 | 激光功率计/能量计探头5 | 12A-V1 | 736239 | 激光功率、能量测试 | 12 | G4-103 | 2020-08-05 | 2021/08/04 | 检验一室
89 | 送检 | OP1-06 | 激光功率计 | PM16-130 | 190313130 | 光功率测试 | 12 | G4-103 | 2020-08-05 | 2021/08/04 | 检验一室
90 | 送检 | OP03 | 激光功率计 | M-92 | 030111 | 激光功率测量 | 12 | G4-103 | 2020-08-21 | 2021/08/20 | 检验一室
91 | 送检 | SM3-02 | 仿组织超声体模 | KS10BD（LL） | 16LL06 | 用于超声仪器的测试 | 60 | G4-301 | 2016-09-02 | 2021/09/01 | 检验一室
92 | 送检 | OP05 | 激光能量计 | M2000B | 060208 | 激光能量测量 | 36 | G4-108 | 2018-09-12 | 2021/09/11 | 检验一室
93 | 送检 | OL05 | 激光光束分析仪 | BSP8-H-Si/BSP8-H-Ge/BSP8-H-InAs | 80168/80167/80155 | 光束参数测量 | 36 | G4-108 | 2018-09-14 | 2021/09/13 | 检验一室
94 | 送检 | OL12 | 近红外光谱仪 | Avaspec-NIR256-2.5 | 1106046U1 | 激光波长分析 | 36 | G4-108 | 2018-09-19 | 2021/09/18 | 检验一室
95 | 送检 | OP16-f7 | 激光功率计/探头附件 | FL250A-BB-50 | 948864 | 激光功率/能量测试 | 12 | G4 | 2020-10-06 | 2021/10/05 | 检验一室
96 | 送检 | FP54 | 数显式推拉力计 | SH-5K | 5C15C01710 | 推拉力测量 | 24 | G4304 | 2019-10-25 | 2021/10/24 | 检验一室
97 | 现场检 | OF1-08 | 内窥镜光学检测系统 | ECI900 | ECI900070619 | 内窥镜光学性能测试(大型设备，现场计量。计量主机电机运动精度，亮度计示值误差，照度计示值误差) | 12 | G4-103 | 2020-10-28 | 2021/10/27 | 检验一室
98 | 送检 | ON3-01 | 袖珍激光转速计 | HHT13 | 1940496 |  | 36 | G4-201 | 2018-11-20 | 2021/11/19 | 检验一室
99 | 现场检 | EI16 | 泄漏电流测试仪 | GLC-9000 | GE0891439 | 安全性能测试 | 12 | G4-302 | 2020-12-24 | 2021/12/23 | 检验一室
100 | 现场检 | ER08 | 医用接地阻抗测试仪 | DZ-1-Y3 | 08-40813 | 接地阻抗测试 | 12 | G4-302 | 2020-12-28 | 2021/12/27 | 检验一室
101 | 送检 | LM01 | 影像测量仪 | VMS-1510A | 040024 | 运动距离测量 | 36 | G4-210 | 2019-03-04 | 2022/03/03 | 检验一室
102 | 送检 | SJ10-f5 | 薄膜水听器 | HMB-0500 | 1209 | 超声性能测量 | 36 | G4-211 | 2018-04-28 | 2021/04/27 | 检验一室
103 | 送检 | SJ10-f6 | 薄膜水听器 | HMB-0500 | 1210 | 超声性能测量 | 36 | G4-211 | 2018-04-28 | 2021/04/27 | 检验一室
104 | 送检 | RX21 | 声强测量系统示波器 | DSOX4022A（合同型号：DSX4022A+N2894A） | MY55230144 | / | 36 | G4-211 | 2018-06-20 | 2021/06/19 | 检验一室
105 | 送检 | RI31 | 波形发生器（合同名：信号发生器） | 33622A | MY53801095 | 信号测量 | 36 | G4-211 | 2018-06-21 | 2021/06/20 | 检验一室
106 | 现场检 | FM19 | 电子天平 | FA3104N | Y311307001 | 质量测量 | 12 | G4-310 | 2020-08-21 | 2021/08/20 | 检验一室
107 | 送检 | LM1-01 | 测量显微镜（证书名：金相显微镜） | MM200 | 1012311 | 超声骨刀主振幅方向的确定 | 36 | G4-211 | 2018-10-25 | 2021/10/24 | 检验一室
108 | 送检 | CP1-05 | 氧分析仪 | MaxO2ME | / | 气体中氧浓度分析 | 36 | G4-211 | 2018-11-19 | 2021/11/18 | 检验一室
109 | 现场检 | EI17 | 泄漏电流测试仪 | GLC-9000 | GE0891433 | 安全性能测试 | 12 | G4-201 | 2020-12-24 | 2021/12/23 | 检验一室
110 | 送检 | RI32 | 波形发生器 | 33600A | MY53801097 | 信号测量 | 36 | G4-211 | 2019-01-31 | 2022/01/30 | 检验一室
111 | 现场检 | OL1-09 | 喷雾激光粒度分析仪 | Winner311XP | 00218 | 喷雾粒度分析测量 | 36 | G4-207 | 2018-01-05 | 2021/01/04 | 检验一室
112 | 送检 | CP1-01 | 氧气分析仪 | SERVOFLEX MiniMP 5200 | 05230A1/13433 | 氧气浓度测量 | 36 | G3-304 | 2018-02-22 | 2021/02/21 | 检验一室
113 | 送检 | TS61 | 温湿度表 | KT201 | 313062827 | 温湿度测量 | 12 | G3-304 | 2020-07-22 | 2021/07/21 | 检验一室
114 | 送检 | LA03 | 万能角度尺 | 0～320° | 87－8－113 | 角度测量 | 12 | G4-209 | 2020-07-24 | 2021/07/23 | 检验一室
115 | 送检 | SP3-02 | DION精密声极计（合同名：精密噪声分析仪） | NL-52 | 00632009 | / | 24 | G4-209 | 2019-07-29 | 2021/07/28 | 检验一室
116 | 送检 | RI1-05 | 功率信号源 | ATG-6213 | G6808001 | 高频设备附件的耐电击试验 | 36 | G3-309 | 2018-08-21 | 2021/08/20 | 检验一室
117 | 送检 | RI30 | 生理信号模拟器 | Higen-1X | 811X14002086 | 心电信号测量 | 36 | G4-210 | 2018-08-27 | 2021/08/26 | 检验一室
118 | 送检 | SM3-01 | 仿组织体模（合同名：仿组织超声体模） | KS107BD(LL) | 16LL05 | 用于超声仪器的测试 | 60 | G4-207 | 2016-09-02 | 2021/09/01 | 检验一室
119 | 送检 | RV1-02 | 防除颤效应测试仪 | Megapulse D5-PF | 434162 | 用于检测除颤效应的防护能力 | 36 | G4-309 | 2018-09-13 | 2021/09/12 | 检验一室
120 | 送检 | SM47 | 眼科超声诊断仪检测装置（超声体模） | KS102-2 | 10J01 | 探头性能测试 | 60 | G4-210 | 2016-10-27 | 2021/10/26 | 检验一室
121 | 送检 | EI19 | 高频交流电流表 | 201603 | 85AA0846 | / | 36 | G3-309 | 2019-02-01 | 2022/01/31 | 检验一室
122 | 送检 | LH09 | 温湿度环境试验箱 | UC8-5080 | 121224 | 环境温湿度测量 | 12 | G3-104（电脑在G3值班室） | 2020-02-06 | 2021/02/05 | 检验一室
123 | 送检 | RZ44 | 8位半万用表 | 3458A | MY45052340 | / | 36 | G4-303 | 2018-04-24 | 2021/04/23 | 检验一室
124 | 送检 | TS3-10 | 温湿度表 | KT201 | 313062834-10 | 环境温湿度测量 | 12 | G4-303 | 2020-06-08 | 2021/06/07 | 检验一室
125 | 送检 | LS1-06 | 高精度电子数显卡尺 | （0-200）mm塑料表壳 | 180078 | / | 12 | G4-207 | 2020-07-29 | 2021/07/28 | 检验一室
126 | 送检 | LS1-05 | 高精度电子数显卡尺 | （0-200）mm塑料表壳 | 172651 | / | 12 | G4-308 | 2020-08-28 | 2021/08/27 | 检验一室
127 | 送检 | LA1-05 | 水平角度尺 | GAM220 | 607002084 | 角度测量 | 12 | G4-209 | 2020-09-18 | 2021/09/17 | 检验一室
128 | 送检 | SM1-06 | 切片厚度体模 | KS107BQ | 16Q06 | 用于超声仪器的测试 | 60 | G4-301 | 2016-10-21 | 2021/10/20 | 检验一室
129 | 送检 | SM3-07 | 三维超声体模 | KS107B-3D | 3D-1606 | 用于超声仪器的测试 | 60 | G4-301 | 2016-11-10 | 2021/11/09 | 检验一室
130 | 送检 | SM1-30 | 超声探头温升测试模块(合同名：体表+腔内探头专用体模) | KS205TW-1/ KS205TW-2 | TW-1-1701/TW-2-1701 |  | 60 | G4-204 | 2017-01-12 | 2022/01/11 | 检验一室
131 | 送检 | EP06 | 功率谐波分析仪 | FLUKE 43B | DM9410568 | 功率、电压、电阻、电流测试 | 36 | G4-307 | 2018-03-23 | 2021/03/22 | 检验一室
132 | 送检 | FZ32 | 参数测试仪 | DPM4-2G | 2497003 | 温湿度、气体流量、压力测量 | 36 | G4-307 | 2018-03-28 | 2021/03/27 | 检验一室
133 | 送检 | EP09 | 功率分析仪（合同名：瓦特功率计） | WM－01 | 08120108 | 功率、电压、频率、电流测试 | 36 | G4-302 | 2018-05-28 | 2021/05/27 | 检验一室
134 | 送检 | OP15-1（探1） | 激光功率计 | FL400A-LP-SH-50 ROHS | 693493 | 激光功率能量测量 | 12 | G4-103 | 2020-06-23 | 2021/06/27 | 检验一室
135 | 送检 | OP15-2（探2） | 激光能量计 | PE50BB-DIF-V2 ROHS | 690344 | 激光功率能量测量 | 12 | G4-103 | 2020-07-01 | 2021/06/30 | 检验一室
136 | 送检 | OP15-3（探3） | 激光功率能量计(IPL探头) | L50（300）A-IPL ROHS | 685864 | 激光功率能量测量 | 12 | G4-103 | 2020-07-17 | 2021/07/16 | 检验一室
137 | 送检 | TS45 | 温湿度表 | KT201 | 313062811 | 温湿度测量 | 12 | G4-307 | 2020-07-22 | 2021/07/21 | 检验一室
138 | 送检 | RI07 | 信号发生器 | SFG-830 | EF201304 | 信号源 | 36 | G4-301 | 2018-10-17 | 2021/10/16 | 检验一室
139 | 送检 | RX11 | 数字示波器 | RTO 1012 | 1316.1000K12-200159-wk | 波形及幅值测量 | 36 | G4-307 | 2018-10-17 | 2021/10/16 | 检验一室
140 | 送检 | RX12 | 示波记录仪 | DL850 | 91L724416 | 波形及幅值测量 | 36 | G4-307 | 2018-10-17 | 2021/10/16 | 检验一室
141 | 送检 | RZ21 | 高精度LCR测试仪 | LCR-821 | EH192635 | 电流测试 | 36 | G4-307 | 2018-10-17 | 2021/10/16 | 检验一室
142 | 送检 | RZ27 | 绝缘万用表 | FLUKE1577 | 99310029 | 绝缘电阻测量 | 36 | G4-307 | 2018-10-17 | 2021/10/16 | 检验一室
143 | 送检 | LS46 | 激光测距仪 | UT391+ | C172137517 | 长度测量 | 24 | G4-307 | 2019-10-21 | 2021/10/20 | 检验一室
144 | 现场检 | EI15 | 接触电流测试仪 | TOS3200 | TH001658 | 安全性能测试 | 12 | G4-302 | 2020-12-24 | 2021/12/23 | 检验一室
145 | 送检 | ER1-02 | 带电绕组温升测试仪 | RC3002 | 194204 | 用于变压器短路、过载试验 | 12 | G4 | 2020-01-08 | 2021/01/07 | 检验一室
146 | 现场检 | LH07 | 温湿度环境试验箱 | CH2000C | 121226 | 环境温湿度测量 | 12 | G3-104（电脑在G3值班室） | 2020-02-05 | 2021/02/04 | 检验一室
147 | 现场检 | LH08 | 温湿度环境试验箱 | CH2000C | 121225 | 环境温湿度测量 | 12 | G3-104（电脑在G3值班室） | 2020-02-05 | 2021/02/04 | 检验一室
148 | 现场检 | LH10 | 温湿度环境试验箱 | UC16-4080 | 121223 | 环境温湿度测量 | 12 | G3-104（电脑在G3值班室） | 2020-02-07 | 2021/02/06 | 检验一室
149 | 送检 | LZ05 | 爬电距离测试卡 | SH1302（1-10）mm | SH0420808 | 爬电距离测试 | 36 | G4-203 | 2018-03-22 | 2021/03/21 | 检验一室
150 | 送检 | RZ23 | 钳型数字多用表 | FLUKE336 | 87857464 | 电压、电阻、电流测量 | 36 | G4-203 | 2018-03-22 | 2021/03/21 | 检验一室
151 | 送检 | RZ31 | 安全分析仪 | 601PRO | 2505034 | 电流、电压、电阻等测试 | 36 | G4-203 | 2018-03-22 | 2021/03/21 | 检验一室
152 | 送检 | TT51 | 无纸记录仪 | DX2020-3-4-3 | S5LA00494 | 温度测量 | 36 | G4-202 | 2018-03-22 | 2021/03/21 | 检验一室
153 | 现场检 | LH1-11B | 电动振动试验系统（老化实验箱的辅助设备） | ES-10-240 | 振动台D1801045 | 温度，湿度 | 36 | 开箱大厅 | 2018-03-23 | 2021/03/22 | 检验一室
154 | 现场检 | LH1-11A | 老化实验箱 | 106A | 2017194 | 温度，湿度 | 36 | 开箱大厅 | 2018-04-20 | 2021/04/19 | 检验一室
155 | 送检 | FP1-61 | 压力调节装置 | 152TX-80 | G54802/F53221 | / | 12 | G3-305 | 2020-06-04 | 2021/06/03 | 检验一室
156 | 送检 | FP1-62 | 压力调节装置 | 152TX-80 | F54523/F52779 | / | 12 | G3-305 | 2020-06-04 | 2021/06/03 | 检验一室
157 | 送检 | FP1-63 | 压力调节装置 | 152TX-80 | F54453/F52842 | / | 12 | FP1-63 | 2020-06-04 | 2021/06/03 | 检验一室
158 | 送检 | FP1-64 | 压力调节装置 | 152TX-80 | F54433/F52652 | / | 12 | G3-305 | 2020-06-04 | 2021/06/03 | 检验一室
159 | 送检 | LS1-41 | 标准容量筒HRI | 5540 | 554-2391 | 容量 | 36 | G3-304 | 2018-06-05 | 2021/06/04 | 检验一室
160 | 送检 | FZ34 | 试验指针套装 | TPK-02 | L07461797 | 安全性能测试 | 24 | G4-310 | 2019-06-27 | 2021/06/26 | 检验一室
161 | 送检 | EI09 | 交流安培表 | T19-A | 820-25 | 交流电流测量 | 36 | G4-203 | 2018-07-02 | 2021/07/01 | 检验一室
162 | 送检 | TS58 | 温湿度表 | KT201 | 313062824 | 温湿度测量 | 12 | G4-207 | 2020-07-22 | 2021/07/21 | 检验一室
163 | 送检 | TS51 | 温湿度表 | KT201 | 31306817 | / | 12 | 环境实验室 | 2020-07-22 | 2021/07/21 | 检验一室
164 | 送检 | TS70 | 温湿度表 | KT201 | 313062836 | / | 12 | G3-309 | 2020-07-22 | 2021/07/21 | 检验一室
165 | 送检 | TS69 | 温湿度表 | KT201 | 313062835 | / | 12 | G4-102 | 2020-07-22 | 2021/07/21 | 检验一室
166 | 送检 | LA1-06 | 水平角度尺 | GAM220 | 607002086 | 角度测量 | 12 | G4-308 | 2020-08-04 | 2021/08/03 | 检验一室
167 | 现场检 | LH1-12 | 步入式高低温湿热试验箱 | AZWTH30U | AZ3117076 | 温度，湿度 | 36 | G4一楼 | 2018-08-22 | 2021/08/21 | 检验一室
168 | 送检 | LS1-45 | 3L标准容量筒 | 5530 | 555-50596 | 体积 | 36 | G3-304 | 2018-09-14 | 2021/09/13 | 检验一室
169 | 送检 | ER10 | 带电绕组温升测试仪 | RC2002 | RC20020085201 | 带电绕组温升测试 | 36 | G4-203 | 2019-01-09 | 2022/01/08 | 检验一室
170 | 现场检 | FO08 | 模拟汽车运输振动台（合同名：汽车运输试验台） | HY-YS500 | DG-13120 | 模拟公路运输 | 36 | G3-103 | 2019-02-13 | 2022/02/12 | 检验一室
171 | 送检 | LA1-02 | 角度尺 | DWL-280PRO | /002 | 角度测量 | 12 | G4 | 2020-08-12 | 2021/08/11 | 检验一室
172 | 送检 | LA1-03 | 角度尺 | DWL-280PRO | /003 | 角度测量 | 12 | G4 | 2020-08-12 | 2021/08/11 | 检验一室
173 | 送检 | LA1-04 | 角度尺 | DWL-280PRO | / | 角度测量 | 12 | G4 | 2020-10-26 | 2021/10/25 | 检验一室
174 | 送检 | RZ09 | 安全分析仪 | 601PRO | 203494 | 电流、电压、电阻等测试 | 36 | 205 | 2018-03-22 | 2021/03/21 | 检验一室
175 | 送检 | FP1-03 | 标准压力计 | PACE1000 | 10931347 | 作为试验中压力的测量 | 36 | G3-304 | 2018-03-23 | 2021/03/22 | 检验一室
176 | 送检 | FP1-04 | 便携式压力校验仪 | DP611-13G | 5262751 | 作为试验中压力校验 | 36 | G3-304 | 2018-03-23 | 2021/03/22 | 检验一室
177 | 送检 | SM1-33 | 洁牙机振动偏移量测量仪 | DVE400 | XJ-GZ200476 | 用于YY/T0751中尖端振动偏移量和半偏移力的测试工装 | 12 | G4 | 2020-04-09 | 2021/04/08 | 检验一室
178 | 送检 | FZ15 | 弹簧冲击试验器 | 0.5J | 260199 | 安全测试 | 36 | G4-203 | 2018-05-23 | 2021/05/22 | 检验一室
179 | 送检 | FP56 | 数显式推拉力计 | SH-200 | 5714K03683 | / | 24 | G4-203 | 2019-06-17 | 2021/06/16 | 检验一室
180 | 送检 | FP31 | 数显式推拉力计 | SH－100 | 5608081288 | 推拉力测试 | 12 | G4-302 | 2020-06-30 | 2021/06/29 | 检验一室
181 | 送检 | FP19 | 指针式拉压测力计 | SKN-1 | 3106010718 | 性能测试 | 12 | G4-203 | 2020-07-24 | 2021/07/23 | 检验一室
182 | 送检 | LS29 | 电子数显卡尺 | 0-150mm | C1110085603 | 长度测量 | 12 | G4-211 | 2020-07-29 | 2021/07/28 | 检验一室
183 | 送检 | SN06 | 振动校准器 | VE-10 | 32211808 | 振动分析源 | 12 | G4-202 | 2020-07-29 | 2021/07/28 | 检验一室
184 | 送检 | FP1-07 | 精密数字压力表 | YK100B | 表头1：518060301表头2：518060302 | 检测压力 | 36 | G2-103 | 2018-08-06 | 2021/08/05 | 检验一室
185 | 送检 | EP1-04 | 高精度功率分析仪 | Norma4000 3PP50I | 17285 68 BA | 作为用于医疗器械测试中所需的功率参数的测量 | 36 | G4-302 | 2018-08-24 | 2021/08/23 | 检验一室
186 | 送检 | LZ1-01 | 便携式频闪仪 | Fluke 820 | 41230049 | 做为试验中设备的RPM和频率的测量用 | 36 | G4-202 | 2018-08-29 | 2021/08/28 | 检验一室
187 | 送检 | OF22 | 数位式照度计 | TES-1335 | 110301483 | 环境测试 | 12 | G3-203 | 2020-09-08 | 2021/09/07 | 检验一室
188 | 送检 | OF1-01 | 激光波长计 | 671B-MIR | 6822 | 窄带宽连续波激光波长的测量 | 36 | G2-308 | 2018-09-27 | 2021/09/26 | 检验一室
189 | 送检 | TT43 | 无纸记录仪 | DX2020-1-4-3 | S5H707360 | 温度测量 | 36 | G4-204 | 2018-10-17 | 2021/10/16 | 检验一室
190 | 现场检 | RV03 | 耐压测试仪 | TP-515L | 117693 | 安全测量 | 12 | G4-201 | 2020-12-23 | 2021/12/22 | 检验一室
191 | 现场检 | RZ30 | 交直流耐压绝缘接地阻抗测试仪 | GPI-745A | EL881939 | 电介质强度测量 | 12 | G4-201 | 2020-12-23 | 2021/12/22 | 检验一室
192 | 现场检 | EV50 | 医用剩余电压测试仪 | SVJ-Y2 | 15-073501 | 剩余电压测量 | 12 | G3-201 | 2020-12-24 | 2021/12/23 | 检验一室
193 | 现场检 | ER07 | 接地电阻测试仪 | JD-8C | 2128 | 电阻测试 | 12 | G4-201 | 2020-12-25 | 2021/12/24 | 检验一室

## 检验二室
湖北省医疗器械质量监督检验研究院检验二室2021年设备校准清单
序号 | 计量方式 | 管理号 | 仪器设备名称 | 规格型号 | 出厂编号 | 用途（可测参数） | 检定周期（月） | 状态 | 存放地点 | 最近检定时间 | 下次检定时间 | 所属科室 | 报价
1 | 送检 | OL14 | 智能型傅里叶红外光谱仪 | Nicolette 6700 | APW100560 | 红外光谱分析 | 12 | 启用 | G2-312 | 2020-07-22 | 2021/07/21 | 检验二室
2 | 送检 | TT35 | 温度计 | 50～100℃ | 199 | 温度测量 | 12 | 启用 | G2-303 | 2020-07-23 | 2021/07/22 | 检验二室
3 | 送检 | TT38 | 温度计 | 0-50℃ | 198 | 0～100℃0.2℃ | 12 | 启用 | G2-303 | 2020-07-23 | 2021/07/22 | 检验二室
4 | 现场检 | FM23 | 电子天平 | ME2002E | B346979162 | 质量测量 | 12 | 启用 | G2-304 | 2020-08-21 | 2021/08/20 | 检验二室
5 | 送检 | BL2-03 | 四氟滴定管 | 50ml | 1971 | 化学实验 | 36 | 启用 | G2 | 2018-11-22 | 2021/11/21 | 检验二室
6 | 送检 | BL2-04 | 四氟滴定管 | 25ml | 1969 | 化学实验 | 36 | 启用 | G2 | 2018-11-22 | 2021/11/21 | 检验二室
7 | 现场检 | OF2-01 | 原子吸收分光光度计 | AA-7000 | A30945401031 | / | 24 | 启用 | G2-316 | 2019-02-18 | 2021/02/17 | 检验二室
8 | 送检 | BT127 | 粘度计 | RVDV-1 | RV1509345 | / | 24 | 启用 | G2-303 | 2019-03-11 | 2021/03/10 | 检验二室
9 | 送检 | CP12 | 实验室pH计 | S20P | 1231365383 | PH值测量 | 12 | 启用 | G2-303 | 2020-06-05 | 2021/06/04 | 检验二室
10 | 送检 | CP14 | 纯水电导率测量仪 | 310C-06A | x03726 | 水质分析 | 12 | 启用 | G2-303 | 2020-06-05 | 2021/06/04 | 检验二室
11 | 送检 | TS2-07 | 温湿度表 | KT201 | 313062834-7 | 环境温湿度测量 | 12 | 启用 | G2-302 | 2020-06-08 | 2021/06/07 | 检验二室
12 | 送检 | BT47 | 数显粘度计 | NDJ-8S | 02520 | 液体粘度测量 | 24 | 启用 | G2-303 | 2019-06-18 | 2021/06/17 | 检验二室
13 | 现场检 | BT2-22 | 真空干燥箱 | DRK616C | 2016616014 | / | 24 | 启用 | G2-二楼 | 2019-07-19 | 2021/07/18 | 检验二室
14 | 送检 | TS103 | 温湿度表 | KT201 | 313062868 | 环境温湿度测量 | 12 | 启用 | G2-314 | 2020-07-21 | 2021/07/20 | 检验二室
15 | 送检 | TS104 | 温湿度表 | KT201 | 313062869 | 环境温湿度测量 | 12 | 启用 | G2-315 | 2020-07-21 | 2021/07/20 | 检验二室
16 | 送检 | TS96 | 温湿度表 | KT201 | 313062861 | 环境温湿度测量 | 12 | 启用 | G2-304 | 2020-07-21 | 2021/07/20 | 检验二室
17 | 送检 | TS97 | 温湿度表 | KT201 | 313062862 | 环境温湿度测量 | 12 | 启用 | G2-316 | 2020-07-21 | 2021/07/20 | 检验二室
18 | 送检 | TS99 | 温湿度表 | KT201 | 313062864 | 环境温湿度测量 | 12 | 启用 | G2-313 | 2020-07-21 | 2021/07/20 | 检验二室
19 | 送检 | TS102 | 温湿度表 | KT201 | 313062867 | / | 12 | 启用 | G2-318 | 2020-07-21 | 2021/07/20 | 检验二室
20 | 送检 | TS2-09 | 温湿度表 | KT201 | 313062834-9 | 环境温湿度测量 | 12 | 启用 | G2-303 | 2020-07-21 | 2021/07/20 | 检验二室
21 | 送检 | FP2-09 | 渗透压测定仪 | SMC 30C-1 | SMC191205 | 溶液渗透压测定 | 12 | 启用 | G2-303 | 2020-07-22 | 2021/07/21 | 检验二室
22 | 送检 | CP2-144 | 便携式电导率仪 | S7 | C033886825 | / | 12 | 启用 | 合格 | 2020-08-18 | 2021/08/17 | 检验二室
23 | 送检 | CP13 | 酸度计 | STAR A211 | x04553 | PH值测量 | 12 | 启用 | G2-303 | 2020-08-26 | 2021/08/25 | 检验二室
24 | 送检 | HT07 | 电子秒表 | JD-2II | BIOC-001 | 时间测量 | 12 | 启用 | G2-303 | 2020-08-27 | 2021/08/26 | 检验二室
25 | 现场检 | BT68 | 高温炉 | F0410C | J1112029 | 化学实验 | 24 | 启用 | G2-214 | 2019-09-12 | 2021/09/11 | 检验二室
26 | 现场检 | TS105 | 温湿度表 | KT201 | 313062870 | 环境温湿度测量 | 12 | 启用 | G2-312 | 2020-09-21 | 2021/09/20 | 检验二室
27 | 现场检 | BT117 | 恒温恒湿箱 | HP400HS | 141095 | 恒温实验 | 24 | 启用 | G2-319 | 2019-12-26 | 2021/12/25 | 检验二室
28 | 现场检 | BT93 | 电热恒温鼓风干燥箱 | DGH500 | 145002 | 生化试验用 | 36 | 启用 | G2-319 | 2019-03-04 | 2022/03/03 | 检验二室
29 | 现场检 | FP35 | 输液器泄漏负压测试仪 | SF8368－B | 10-40503 | 输液器泄漏负压测试 | 24 | 启用 | G1-208 | 2019-02-11 | 2021/02/10 | 检验二室
30 | 现场检 | FP36 | 输液器泄漏正压测试仪 | SZ8368－B | 10-40503 | 输液器泄漏正压测试 | 24 | 启用 | G1-208 | 2019-02-11 | 2021/02/10 | 检验二室
31 | 送检 | LP05 | 显微硬度计 | HVW-1000 | 1075 | 硬度测量 | 24 | 启用 | G1-207 | 2019-03-08 | 2021/03/07 | 检验二室
32 | 送检 | FP2-06 | 压力表 | 0-0.16Mpa | 03031125 | / | 12 | 启用 | G2-106 | 2020-06-04 | 2021/06/03 | 检验二室
33 | 送检 | LS2-26 | 涂层测厚仪 | RP220 | 1141688 | 长度测量 | 12 | 启用 | G2-103 | 2020-06-08 | 2021/06/07 | 检验二室
34 | 送检 | LS2-12 | 无涂层游标卡尺 | 0-200mm | 008-702 | / | 12 | 启用 | 检验二室 | 2020-06-11 | 2021/06/10 | 检验二室
35 | 送检 | LS20 | 钢直尺 | 0～150mm | 02810122 | 长度测量 | 12 | 启用 | G2-103 | 2020-06-12 | 2021/06/11 | 检验二室
36 | 送检 | EM09 | 特斯拉计 | PG-5A | 2010-074 | 电磁强度测量 | 12 | 启用 | G2-103 | 2020-06-22 | 2021/06/21 | 检验二室
37 | 送检 | EM11 | 数字高斯计（特斯拉计） | HT20 | F201526 | 磁感应强度测量 | 12 | 启用 | G2-103 | 2020-06-22 | 2021/06/21 | 检验二室
38 | 送检 | LS39 | 外径卡规 | 10mm | 327 | 器具外经测量 | 12 | 启用 | G2-201 | 2020-06-23 | 2021/06/22 | 检验二室
39 | 送检 | LS24 | 复合测量仪 | CG201 | CGM1/1 | 长度测量 | 12 | 启用 | G2-103 | 2020-07-17 | 2021/07/16 | 检验二室
40 | 现场检 | FP55 | 避孕套爆破仪 | ZBC-V | BP-001 | / | 12 | 启用 | G2--112 | 2020-07-18 | 2021/07/17 | 检验二室
41 | 送检 | TS73 | 温湿度表 | KT201 | 313062839 | 环境温湿度测量 | 12 | 启用 | G2-109 | 2020-07-21 | 2021/07/20 | 检验二室
42 | 送检 | TS76 | 温湿度表 | KT201 | 313062842 | 环境温湿度测量 | 12 | 启用 | G2-217 | 2020-07-21 | 2021/07/20 | 检验二室
43 | 送检 | TS83 | 温湿度表 | KT201 | 313062849 | 环境温湿度测量 | 12 | 启用 | G2-103 | 2020-07-21 | 2021/07/20 | 检验二室
44 | 送检 | TS88 | 温湿度表 | KT201 | 313062853 | / | 12 | 启用 | G2-211 | 2020-07-21 | 2021/07/20 | 检验二室
45 | 送检 | TS82 | 温湿度表 | KT201 | 313062848 | / | 12 | 启用 | G2-108 | 2020-07-21 | 2021/07/20 | 检验二室
46 | 送检 | TS78 | 温湿度表 | KT201 | 313062844 | 环境温湿度测量 | 12 | 启用 | G2-110 | 2020-07-21 | 2021/07/20 | 检验二室
47 | 送检 | TS62 | 温湿度表 | KT201 | 313062828 | / | 12 | 启用 | G1-207 | 2020-07-21 | 2021/07/20 | 检验二室
48 | 送检 | FP58 | 精密数字压力表 | YB-100/0-200pa | 3005 | / | 12 | 启用 | G2-103 | 2020-08-24 | 2021/08/23 | 检验二室
49 | 送检 | LP2-06 | 洛氏硬度计 | HRS-150 | 675 | 材料硬度测量 | 12 | 启用 | G2-103 | 2020-08-31 | 2021/08/30 | 检验二室
50 | 送检 | ON2-03 | 精密型光学/机械转速测量仪 | testo470 | 05630470 | / | 12 | 启用 | / | 2020-09-22 | 2021/09/21 | 检验二室
51 | 送检 | TS38 | 手持式温湿度测量仪 | HP22/HC2-S | 60397356 | 温湿度测量 | 24 | 启用 | 303 | 2019-09-26 | 2021/09/25 | 检验二室
52 | 送检 | WL12 | 风量仪 | ACH-1 | A140607 | 洁净度测量 | 24 | 启用 | G2-106 | 2019-09-29 | 2021/09/28 | 检验二室
53 | 送检 | WL2-07 | 风量罩 | 8380 | 800220 | 空气流量测试 | 36 | 启用 | G1-108 | 2018-10-24 | 2021/10/23 | 检验二室
54 | 现场检 | FP61 | 自动胀破强度仪 | GL032E-10 | 1201 | / | 24 | 启用 | G2-109 | 2019-11-15 | 2021/11/14 | 检验二室
55 | 送检 | WL13 | 智能热球风速计 | ZRQF-F30 | 805 | 风速测量 | 24 | 启用 | G2-106 | 2019-12-26 | 2021/12/25 | 检验二室
56 | 送检 | TS111 | 温湿度计 | AS837 | 1229253 | 温湿度测量 | 24 | 启用 | G2-106 | 2019-12-26 | 2021/12/25 | 检验二室
57 | 现场检 | FP59 | 数字压力计（合同名：洁净测试系统） | SYT-2000 | 15042 | 气压测量 | 24 | 启用 | G2-106 | 2019-12-27 | 2021/12/26 | 检验二室
58 | 现场检 | SH225 | 洁净工作台 | SW-CJ-2FD | A14083473 | 细胞毒测试 | 12 | 启用 | G2-215 | 2020-06-05 | 2021/06/04 | 检验二室
59 | 送检 | TS87 | 温湿度表 | KT201 | 313062852 | 环境温湿度测量 | 12 | 启用 | G2-211 | 2020-07-21 | 2021/07/20 | 检验二室
60 | 送检 | TS79 | 温湿度表 | KT201 | 313062845 | 环境温湿度测量 | 12 | 启用 | G2-214 | 2020-07-21 | 2021/07/20 | 检验二室
61 | 送检 | BT103 | 8道电动移液器 | 5-100μL | J10133E | 生物试验 | 12 | 启用 | G2-212 | 2020-08-07 | 2021/08/06 | 检验二室
62 | 送检 | FM10 | 电子天平 | PL2002 | 1228510381 | 质量测量 | 12 | 启用 | G2-217 | 2020-06-09 | 2021/06/08 | 检验二室
63 | 送检 | FM13 | 电子天平 | LA620S | 400124505251 | 质量测量 | 12 | 启用 | G2二楼阳性实验室 | 2020-06-09 | 2021/06/08 | 检验二室
64 | 送检 | CP2-03 | PH电导率离子浓度综合测试仪 | S470-USP/EP | B650438688 | / | 12 | 启用 | G2-217 | 2020-07-24 | 2021/07/23 | 检验二室
65 | 送检 | CP2-09 | 移液器 | 100-1000μl | MZ31054 | / | 12 | 启用 | / | 2020-06-01 | 2021/05/31 | 检验二室
66 | 送检 | CP2-10 | 移液器 | 100-1000μl | JZ09438 | / | 12 | 启用 | / | 2020-06-01 | 2021/05/31 | 检验二室
67 | 现场检 | SH289 | 生物安全柜 | AC2-4S1 | 32-1127038 | / | 12 | 启用 | G2-207 | 2020-06-05 | 2021/06/04 | 检验二室
68 | 送检 | TT2-18 | 无线温度压力记录器 | THP-TP01 | 65601 | / | 12 | 启用 | G2 | 2020-07-20 | 2021/07/19 | 检验二室
69 | 送检 | TS94 | 温湿度表 | KT201 | 313062859 | 环境温湿度测量 | 12 | 启用 | G2-213 | 2020-07-21 | 2021/07/20 | 检验二室
70 | 现场检 | FM2-11 | 电子天平 | ME5002T | C039164437 | 用于微生物试验中样品和试剂的称量 | 12 | 启用 | G2 | 2020-10-29 | 2021/10/28 | 检验二室
71 | 现场检 | SH2-01 | 超净工作台 | LHG-5AG-F8 | 2016-113694 | / | 12 | 启用 | G2-213 | 2020-06-05 | 2021/06/04 | 检验二室
72 | 现场检 | BT2-84 | 生物安全柜 | Ⅱ级A2 1379 | 1379319121224 | 用于微生物阳性试验 | 12 | 启用 | G2-二楼 | 2020-06-05 | 2021/06/04 | 检验二室
73 | 现场检 | BT2-85 | 生物安全柜 | Ⅱ级A2 1379 | 1379319121223 | 用于微生物阳性试验 | 12 | 启用 | G2-二楼 | 2020-06-05 | 2021/06/04 | 检验二室
74 | 现场检 | BT60 | 立式自动压力蒸汽灭菌锅 | GR110DF | C5134002 | / | 12 | 启用 | G2-205 | 2020-06-09 | 2021/06/08 | 检验二室
75 | 现场检 | BT2-53 | 医用外科口罩细菌过滤效率检测仪 | ZR-1000 | 16120216 | 口罩细菌过滤效率检测 | 12 | 启用 | G2-214 | 2020-07-16 | 2021/07/15 | 检验二室
76 | 现场检 | BT2-97 | 口罩病毒过滤效率（VFE）检测仪 | ZR-1000A | 1000A20030033 | 用于口罩病毒过滤效率测试试验 | 12 | 启用 | G2 | 2020-07-16 | 2021/07/15 | 检验二室
77 | 现场检 | BT2-96 | 口罩细菌过滤效率（BFE）检测仪 | ZR-1000 | 100020030766 | 用于口罩细菌过滤效率测试试验 | 12 | 启用 | G2 | 2020-07-16 | 2021/07/15 | 检验二室
78 | 现场检 | BT2-102 | 口罩病毒过滤效率（VFE）检测仪 | ZR-1000A | 1000A19090020 | 用于口罩病毒过滤效率测试试验 | 12 | 启用 | G2-210 | 2020-07-16 | 2021/07/15 | 检验二室
79 | 送检 | BT78 | 试管恒温仪 | N10 | SL-N-015 | / | 12 | 启用 | / | 2020-07-17 | 2021/07/16 | 检验二室
80 | 现场检 | BT2-18 | 高压蒸汽灭菌器 | MLS-3751L-PC | PC540592 | / | 12 | 启用 | G2-214 | 2020-07-17 | 2021/07/16 | 检验二室
81 | 现场检 | BT2-34 | 全自动立式高压灭菌器 | GR85DR | C717N001 | / | 12 | 启用 | G2-205 | 2020-07-17 | 2021/07/16 | 检验二室
82 | 送检 | BT2-03 | 水分测定仪 | HE53 | B619463491 | / | 12 | 启用 | G2-202 | 2020-08-25 | 2021/08/24 | 检验二室
83 | 现场检 | BT2-83 | 防护服抗病毒穿透试验仪 | HZ-0689 | HZ0689-11 | 用于防护服材料抗血液传播病原体穿透性能测试试验 | 12 | 启用 | G2-二楼 | 2020-10-22 | 2021/10/21 | 检验二室
84 | 现场检 | BT2-134 | 低温恒温培养箱 | IL812C | J3141686 | 微生物的培养 | 12 | 启用 | G2 | 2020-10-22 | 2021/10/21 | 检验二室
85 | 现场检 | BT2-135 | 低温恒温培养箱 | IL812C | J3141685 | 微生物的培养 | 12 | 启用 | G2 | 2020-10-22 | 2021/10/21 | 检验二室
86 | 现场检 | BT2-136 | 低温恒温培养箱 | IL812C | J3141687 | 厌氧菌的培养 | 12 | 启用 | G2 | 2020-10-22 | 2021/10/21 | 检验二室
87 | 现场检 | BT2-137 | 厌氧培养箱 | IL812C | J3141684 | 厌氧菌的培养 | 12 | 启用 | G2 | 2020-10-22 | 2021/10/21 | 检验二室
88 | 现场检 | BT2-139 | 低温恒温培养箱 | IL812C | J3142090 | 厌氧菌的培养 | 12 | 启用 | G2 | 2020-10-22 | 2021/10/21 | 检验二室
89 | 现场检 | BT2-140 | 送风定温恒温箱 | DKN812C | J3140801 | 温度 | 12 | 启用 | 检验二室 | 2020-10-22 | 2021/10/21 | 检验二室
90 | 现场检 | FM2-10 | 电子天平 | ME5002T | C039164435 | 用于微生物试验中样品和试剂的称量 | 12 | 启用 | G2 | 2020-10-29 | 2021/10/28 | 检验二室
91 | 现场检 | FM2-12 | 电子天平 | ME5002T | C039164409 | 用于微生物试验中样品和试剂的称量 | 12 | 启用 | G2 | 2020-10-29 | 2021/10/28 | 检验二室
92 | 现场检 | BT2-63 | 阻干态微生物穿透试验仪 | ZR-1070 | 180903-2 | 评定屏障材料对携菌微粒的阻穿透性 | 12 | 启用 | G2-111 | 2020-11-12 | 2021/11/11 | 检验二室
93 | 现场检 | BT2-142 | 恒温恒湿箱 | HPP260 | W619.0267 | 用于微生物试验样品的预处理 | 12 | 启用 | 检验二室 | 2020-11-18 | 2021/11/17 | 检验二室
94 | 现场检 | BT2-143 | 恒温恒湿箱 | HPP260 | W619.0283 | 温度 | 12 | 启用 | 检验二室 | 2020-11-18 | 2021/11/17 | 检验二室
95 | 现场检 | BT124 | 全自动凝血分析仪 | Thrombolyzerx（合同型号：compact-x） | 180370 | 生物实验测试 | 24 | 启用 | G2-202 | 2019-03-18 | 2021/03/17 | 检验二室
96 | 送检 | CP2-06 | 移液器 | 0.5-10μL | H16646D | / | 12 | 启用 | / | 2020-06-01 | 2021/05/31 | 检验二室
97 | 送检 | CP2-07 | 移液器 | 20-200μL | I15098F | / | 12 | 启用 | / | 2020-06-01 | 2021/05/31 | 检验二室
98 | 送检 | CP2-14 | 移液器 | 20-200μl | 117714F | / | 12 | 启用 | / | 2020-06-01 | 2021/05/31 | 检验二室
99 | 送检 | CP2-16 | 移液器 | 2-20μL | G26438F | / | 12 | 启用 | / | 2020-06-01 | 2021/05/31 | 检验二室
100 | 送检 | CP2-21 | 可调式移液器 | 10-100μL | G24874D | / | 12 | 启用 | / | 2020-06-01 | 2021/05/31 | 检验二室
101 | 送检 | CP2-35 | 可调式移液器 | 100-1000μL | O24031D | / | 12 | 启用 | / | 2020-06-01 | 2021/05/31 | 检验二室
102 | 送检 | CP2-54 | 移液器 | 0.5-5ml | R31411F | / | 12 | 启用 | / | 2020-06-01 | 2021/05/31 | 检验二室
103 | 送检 | CP2-44 | 移液器 | 100-1000ml | MZ26552 | 移取液体 | 12 | 启用 | / | 2020-06-01 | 2021/05/31 | 检验二室
104 | 送检 | TT2-10 | 冰箱室温多用温度计 | 220型 | 10058、10059、10060、10061、10062、10063、10064、10065、10066、10067 | / | 12 | 启用 | / | 2020-06-04 | 2021/06/03 | 检验二室
105 | 送检 | HT2-21 | 电子秒表 | E7-2II | BIOT-005 | 时间测量 | 12 | 启用 | G2-203 | 2020-06-04 | 2021/06/03 | 检验二室
106 | 现场检 | BT2-56 | 化学发光免疫分析仪 | TZD-CL-200S | 150610024 | 配套化学发光试剂盒检测临床样本 | 36 | 启用 | G2-202 | 2018-06-04 | 2021/06/03 | 检验二室
107 | 现场检 | BT2-78 | 实时荧光定量PCR仪 | 7500 | 275052872 | 绝对定量、相对定量、基因拷贝数检测、基因分型 | 12 | 启用 | G2-208 | 2020-06-05 | 2021/06/04 | 检验二室
108 | 现场检 | OF2-03 | 超微量紫外分光光度计 | NanoDrop One | AZY1809132 | 用于DNA、RNA、DNA基因芯片、蛋白（BSA、IgG、）、寡核苷酸（DNA、RNA）浓度检测 | 12 | 启用 | G2-208 | 2020-06-05 | 2021/06/04 | 检验二室
109 | 送检 | BT46 | 酶标仪 | BioTek Epoch | 263840 | 抗原、抗体、DNA、RNA和蛋白类等浓度的检测 | 12 | 启用 | G2-202 | 2020-06-09 | 2021/06/08 | 检验二室
110 | 送检 | HT2-22 | 电子秒表 | E7-2II | BIOT-006 | 时间测量 | 12 | 启用 | G2-203 | 2020-06-09 | 2021/06/08 | 检验二室
111 | 现场检 | BT40 | 全自动生化分析仪 | Accute TBA-40FR | ACB10X2969 | 生化指标测量 | 12 | 启用 | G2-202 | 2020-06-15 | 2021/06/14 | 检验二室
112 | 现场检 | BT126 | 全自动生化分析仪 | 日立7100型 | 1564-03 | 生物实验检测 | 12 | 启用 | G2-202 | 2020-06-15 | 2021/06/14 | 检验二室
113 | 送检 | TS80 | 温湿度表 | KT201 | 313062846 | 环境温湿度测量 | 12 | 启用 | G2-202 | 2020-07-21 | 2021/07/20 | 检验二室
114 | 送检 | TS81 | 温湿度表 | KT201 | 313062847 | 环境温湿度测量 | 12 | 启用 | G2-203 | 2020-07-21 | 2021/07/20 | 检验二室
115 | 送检 | TS86 | 温湿度表 | KT201 | 313062851 | 环境温湿度测量 | 12 | 启用 | G2-204 | 2020-07-21 | 2021/07/20 | 检验二室
116 | 送检 | TS92 | 温湿度表 | KT201 | 313062857 | 环境温湿度测量 | 12 | 启用 | G2-206 | 2020-07-21 | 2021/07/20 | 检验二室
117 | 送检 | TS2-05 | 温湿度表 | KT201 | 313062834-5 | / | 12 | 启用 | / | 2020-07-21 | 2021/07/20 | 检验二室
118 | 送检 | CP26 | 可调式移液器 | 0.5-5ml | P15488C | / | 12 | 启用 | / | 2020-08-07 | 2021/08/06 | 检验二室
119 | 送检 | HT08 | 电子秒表 | JD-2II | BIOT-002 | 时间测量 | 12 | 启用 | G2-202 | 2020-09-04 | 2021/09/03 | 检验二室
120 | 送检 | HT10 | 电子秒表 | JD-2II | BIOT-004 | 时间测量 | 12 | 启用 | G2-203 | 2020-09-15 | 2021/09/14 | 检验二室
121 | 现场检 | BT32 | 生物安全柜 | AC2-2E1 | 2009- 41417 | 无菌操作台 | 12 | 启用 | 净化室 | 2020-03-03 | 2021/03/02 | 检验二室
122 | 送检 | BT85 | 纺织品透气性测试仪 | YG461H | 101 | 纺织品测量 | 24 | 启用 | G1-207 | 2019-03-08 | 2021/03/07 | 检验二室
123 | 送检 | FM22 | 电子天平 | ME2002E/02 | B346979168 | 质量测量 | 12 | 启用 | G2-212 | 2020-06-09 | 2021/06/08 | 检验二室
124 | 送检 | EV2-01 | 摩擦系数仪 | MXD-02 | 000-01720018075-D06A0 | 用于测量塑料薄膜和薄片、纸张等材料滑动时的静、动摩擦系数。 | 12 | 启用 | / | 2020-06-09 | 2021/06/08 | 检验二室
125 | 送检 | TS74 | 温湿度表 | KT201 | 313062840 | 环境温湿度测量 | 12 | 启用 | G2-212 | 2020-07-21 | 2021/07/20 | 检验二室
126 | 送检 | TS2-06 | 温湿度表 | KT201 | 313062834-6 | 环境温湿度测量 | 12 | 启用 | G2-216 | 2020-07-21 | 2021/07/20 | 检验二室
127 | 现场检 | BT27 | 生化培养箱 | HP400S | 09109 | 用于BOD测定、微生物、病毒等细胞和组织的培养与保存 | 12 | 启用 | G2-205 | 2020-09-08 | 2021/09/07 | 检验二室
128 | 现场检 | BT119 | 生化培养箱 | HP400S | 131136 | 用于BOD测定、微生物、病毒等细胞和组织的培养与保存 | 12 | 启用 | G2-205 | 2020-09-08 | 2021/09/07 | 检验二室
129 | 送检 | TS89 | 温湿度表 | KT201 | 313062854 | / | 12 | 启用 | G2-217 | 2020-09-21 | 2021/09/20 | 检验二室
130 | 现场检 | EI2-03 | 正压液体泄漏测试仪 | S16A | 20180005S16A | 砝码、压力 | 12 | 启用 | G1-208 | 2020-10-22 | 2021/10/21 | 检验二室
131 | 现场检 | BT2-141 | 精密恒温箱 | DH811C | J3142094 | 用于实验室微生物培养、试验器皿的干燥、灭菌 | 12 | 启用 | 检验二室 | 2020-10-22 | 2021/10/21 | 检验二室
132 | 送检 | LP02 | 手持式粗糙度仪 | TR210 | 7520000000 | 表面粗糙度测量 | 24 | 启用 | G4-207 | 2019-05-07 | 2021/05/06 | 检验二室
133 | 现场检 | SH265 | 洁净工作台 | SW-CJ-2FD | A09093002T | 生物实验测试 | 12 | 启用 | G2-210 | 2020-06-05 | 2021/06/04 | 检验二室
134 | 现场检 | FZ27 | 电子万能材料试验机 | 5966 | VS12388992 | 材料力学分析 | 12 | 启用 | G1-207 | 2020-06-09 | 2021/06/08 | 检验二室
135 | 送检 | TS101 | 温湿度表 | KT201 | 313062866 | 环境温湿度测量 | 12 | 启用 | G2-303 | 2020-07-21 | 2021/07/20 | 检验二室
136 | 送检 | TS108 | 温湿度表 | KT201 | 313062873 | 环境温湿度测量 | 12 | 启用 | G2-103 | 2020-07-21 | 2021/07/20 | 检验二室
137 | 送检 | TS110 | 温湿度表 | KT201 | 313062875 | 环境温湿度测量 | 12 | 启用 | G2-103 | 2020-07-21 | 2021/07/20 | 检验二室
138 | 现场检 | BT48 | 水蒸汽透过率测试仪 | PERMETMW3/0120 | 1007 | 水蒸汽透过率 | 36 | 启用 | G2-109 | 2019-01-29 | 2022/01/28 | 检验二室
139 | 送检 | BT2-1186 | 压力真空表 | 0.1-0.5Mpa | 20140817075 | / | 6 | 启用 | / | 2020-12-22 | 2021/01/28 | 检验二室
140 | 送检 | BT2-1181 | 压力真空表 | 0.1-0.5MPa | 20160705966 | / | 12 | 启用 | / | 2020-06-01 | 2021/05/31 | 检验二室
141 | 送检 | BT2-1182 | 压力真空表 | 0.1-0.5MPa | 20160707162 | / | 12 | 启用 | / | 2020-06-01 | 2021/05/31 | 检验二室
142 | 送检 | BT2-1183 | 压力真空表 | 0.1-0.5MPa | 20160707253 | / | 12 | 启用 | / | 2020-06-01 | 2021/05/31 | 检验二室
143 | 送检 | BT2-119 | 安全阀 | （T）YAIA0.25/20 | A140506-140 | 压强、压力检测 | 12 | 启用 | / | 2020-06-08 | 2021/06/07 | 检验二室
144 | 送检 | BT2-120 | 安全阀 | （T）A/A0.25/25 | A140925-046 | 压强、压力检测 | 12 | 启用 | / | 2020-06-08 | 2021/06/07 | 检验二室
145 | 送检 | BT2-1184 | 压力真空表 | 0.1-0.5Mpa | 20140912515 | / | 6 | 启用 | / | 2020-12-22 | 2021/06/21 | 检验二室
146 | 送检 | BT2-1185 | 压力真空表 | 0.1-0.5Mpa | 20140911947 | / | 6 | 启用 | / | 2020-12-22 | 2021/06/21 | 检验二室
147 | 送检 | TS2-TH01 | 温湿度表 | ML-TH | TH01 | / | 12 | 启用 | G2-119 | 2020-07-21 | 2021/07/20 | 检验二室
148 | 送检 | TS2-TH02 | 温湿度表 | ML-TH | TH02 | / | 12 | 启用 | G2-121 | 2020-07-21 | 2021/07/20 | 检验二室
149 | 送检 | TS2-TH03 | 温湿度表 | ML-HT | TH03 | / | 12 | 启用 | G2-120 | 2020-07-21 | 2021/07/20 | 检验二室
150 | 送检 | TS2-TH04 | 温湿度表 | ML-TH | TH04 | / | 12 | 启用 | G2-122 | 2020-07-21 | 2021/07/20 | 检验二室
151 | 现场检 | FM2-07 | 电子天平 | JA21002 | SHP0700674503 | / | 12 | 启用 | G2动物实验室 | 2020-08-21 | 2021/08/20 | 检验二室
152 | 现场检 | FM2-08 | 电子天平 | JA21002 | SHP0700674487 | / | 12 | 启用 | G2动物实验室 | 2020-08-21 | 2021/08/20 | 检验二室
153 | 送检 | FP10 | 精密真空表 | （-0.1—0）Mpa | 2004-3-9524 | / | 12 | 启用 | G2-103 | 2020-08-24 | 2021/08/23 | 检验二室
154 | 送检 | TS2-08 | 温湿度表 | KT201 | 313062834-8 | 环境温湿度测量 | 12 | 启用 | G2-116 | 2020-09-21 | 2021/09/20 | 检验二室
155 | 送检 | FM25 | 电子秤 | DS-671 | 07377752 | 动物称量 | 12 | 启用 | G2-豚鼠实验室 | 2020-09-23 | 2021/09/22 | 检验二室
156 | 送检 | BT2-118 | 安全阀 | YA/A0.25/20 | A161016-082 | / | 12 | 启用 | / | 2020-10-28 | 2021/10/27 | 检验二室
157 | 送检 | BT2-121 | 安全阀 | （T）AY/0.25/25 | A161016-081 | / | 12 | 启用 | / | 2020-10-28 | 2021/10/27 | 检验二室
158 | 现场检 | BT97 | 化学发光免疫分析仪 | LUMO | 1011004600 | 配套化学发光试剂盒检测临床样本 | 36 | 启用 | G2-202 | 2018-06-05 | 2021/06/04 | 检验二室
159 | 现场检 | BT2-27 | 生化培养箱 | HP400S | 171028 | / | 12 | 启用 | / | 2020-06-05 | 2021/06/04 | 检验二室
160 | 送检 | LS32 | 电子数显卡尺 | 0-150mm | 11043381 | 长度测量 | 12 | 启用 | G2-202 | 2020-06-09 | 2021/06/08 | 检验二室
161 | 现场检 | TS2-08-01 | 冷链监控系统探头 | AT-Ⅱ | 461-01 | 用于医疗器械冰箱内温度监控 | 12 | 启用 | / | 2020-07-17 | 2021/07/16 | 检验二室
162 | 现场检 | TS2-08-02 | 冷链监控系统探头 | AT-Ⅱ | 461-02 | 用于医疗器械冰箱内温度监控 | 12 | 启用 | / | 2020-07-17 | 2021/07/16 | 检验二室
163 | 现场检 | TS2-08-03 | 冷链监控系统探头 | AT-Ⅱ | 461-03 | 用于医疗器械冰箱内温度监控 | 12 | 启用 | / | 2020-07-17 | 2021/07/16 | 检验二室
164 | 现场检 | TS2-08-05 | 冷链监控系统探头 | AT-Ⅱ | 461-011 | 用于医疗器械冰箱内温度监控 | 12 | 启用 | / | 2020-07-17 | 2021/07/16 | 检验二室
165 | 现场检 | TS2-08-07 | 冷链监控系统探头 | AT-Ⅱ | 461-07 | 用于医疗器械冰箱内温度监控 | 12 | 启用 | / | 2020-07-17 | 2021/07/16 | 检验二室
166 | 现场检 | TS2-08-08 | 冷链监控系统探头 | AT-Ⅱ | 461-08 | 用于医疗器械冰箱内温度监控 | 12 | 启用 | / | 2020-07-17 | 2021/07/16 | 检验二室
167 | 现场检 | TS2-08-09 | 冷链监控系统探头 | AT-Ⅱ | 461-09 | 用于医疗器械冰箱内温度监控 | 12 | 启用 | / | 2020-07-17 | 2021/07/16 | 检验二室
168 | 送检 | TS2-01 | 温湿度表 | KT201 | 313062834-1 | / | 12 | 启用 | G2-201 | 2020-07-21 | 2021/07/20 | 检验二室
169 | 送检 | TS2-02 | 温湿度表 | KT201 | 313062834-2 | / | 12 | 启用 | G2-207 | 2020-07-21 | 2021/07/20 | 检验二室
170 | 送检 | TS2-03 | 温湿度表 | KT201 | 313062834-3 | / | 12 | 启用 | G2-208 | 2020-07-21 | 2021/07/20 | 检验二室
171 | 送检 | TS2-04 | 温湿度表 | KT201 | 313062834-4 | / | 12 | 启用 | G2-209 | 2020-07-21 | 2021/07/20 | 检验二室
172 | 送检 | FM17 | 电子比重计 | HD–300 | 1265581 | 物质比重测量 | 36 | 启用 | G2-318 | 2018-03-12 | 2021/03/11 | 检验二室
173 | 现场检 | BT2-01 | TOC分析仪（总有机碳分析仪） | Sievers 860型 | 15090198 | / | 12 | 启用 | G2-3楼大厅 | 2020-07-22 | 2021/07/21 | 检验二室
174 | 送检 | CP07 | 可调式移液器 | 20-200µl | ZX02057 | 移取液体 | 12 | 启用 | G2-303 | 2020-08-05 | 2021/08/04 | 检验二室
175 | 送检 | CP2-02 | 移液器 | 20-200μl | JZ10275 | 移取液体 | 12 | 启用 | / | 2020-08-05 | 2021/08/04 | 检验二室
176 | 送检 | CP06 | 可调式移液器 | 100-1000µl | ZX60409 | 移取液体 | 12 | 启用 | G2-303 | 2020-08-07 | 2021/08/06 | 检验二室
177 | 现场检 | FZ2-04 | 澄明度检测仪 | YB-2A | 17028 | / | 12 | 启用 | G2三楼 | 2020-12-03 | 2021/12/02 | 检验二室
178 | 现场检 | FP37 | 医疗器械密封性测试仪 | YM-B | 09-41102 | 医疗器械密封性测试 | 24 | 启用 | G1-208 | 2019-02-11 | 2021/02/10 | 检验二室
179 | 现场检 | FT12 | 注射器器身密合性负压测试仪 | ZF15810-D | 10-40507 | 注射器密合性测试 | 24 | 启用 | G1-208 | 2019-02-11 | 2021/02/10 | 检验二室
180 | 现场检 | FT18 | 低阻力注射器滑动性能测试仪 | ZH-A | 13-025602 | 注射器滑动性能测量 | 24 | 启用 | G1-208 | 2019-04-29 | 2021/04/28 | 检验二室
181 | 现场检 | FZ29 | 医用针管(针)韧性测试仪 | ZR9626-D | 12-41211 | 测试医用注射针管（针）的韧性 | 24 | 启用 | G1-208 | 2019-04-29 | 2021/04/28 | 检验二室
182 | 现场检 | FP50 | 医用注射器器身密合性正压测试仪 | ZZ15810-D | 13-010513 | 注射器密合性测试 | 24 | 启用 | G1-208 | 2019-05-15 | 2021/05/14 | 检验二室
183 | 现场检 | FT14 | 医疗器械流量测试仪 | YL－B | 10-40605 | 医疗器械流量测试 | 24 | 启用 | G1-208 | 2019-09-16 | 2021/09/15 | 检验二室
184 | 现场检 | TS49 | 温湿度表 | KT201 | 313062815 | 温湿度测量 | 12 | 启用 | / | 2020-10-21 | 2021/10/20 | 检验二室
185 | 现场检 | FZ21 | 6%(鲁尔)圆锥接头多功能测试仪 | ZD1962-T | 10-40811 | 圆锥接头的漏液、漏气、分离力、应力开裂测试 | 24 | 启用 | G1-208 | 2019-11-15 | 2021/11/14 | 检验二室
186 | 现场检 | BT2-104 | 恒温恒湿箱 | HCP50 | H520.0012 | 透湿量测试，样品状态调节 | 12 | 启用 | G2 | 2020-02-25 | 2021/02/24 | 检验二室
187 | 现场检 | FZ22 | 医用口罩合成血液穿透试验仪 | LFY-227 | 10162 | 医用口罩合成血液穿透试验 | 36 | 启用 | G2-111 | 2018-03-02 | 2021/03/01 | 检验二室
188 | 现场检 | BT2-31 | 干态落絮性能测试仪 | G0005 | 17021972 | / | 24 | 启用 | G2-111 | 2019-03-04 | 2021/03/03 | 检验二室
189 | 送检 | TT2-67 | 红外测温仪 | AS882 | 02569138 | / | 24 | 启用 | / | 2019-03-04 | 2021/03/03 | 检验二室
190 | 现场检 | BT53 | 垂直法织物阻燃性能测试仪(合同名：垂直阻燃性能测试仪） | LFY-601 | 11130 | 织物阻燃性能测试 | 36 | 启用 | G2-113 | 2018-03-22 | 2021/03/21 | 检验二室
191 | 现场检 | TT64 | 全自动热敷灵发热测量系统 | YT0060-12 | YY0060-91 | 热敷灵发热测试 | 24 | 启用 | G2-112 | 2019-04-15 | 2021/04/14 | 检验二室
192 | 现场检 | BT51 | 织物透湿量测定仪 | LFY-216C | 11128 | 水蒸气透过织物的能力 | 36 | 启用 | G2-109 | 2018-04-18 | 2021/04/17 | 检验二室
193 | 送检 | HT19 | 电子秒表 | PC960 | 4-4 | / | 12 | 启用 | G2-103 | 2020-06-04 | 2021/06/03 | 检验二室
194 | 送检 | OF2-30 | 高精度数字照度计 | AR823 | 02550336 | / | 12 | 启用 | / | 2020-06-05 | 2021/06/04 | 检验二室
195 | 送检 | LS2-47 | 激光测距仪 | GLM7000 | 710542429 | / | 12 | 启用 | / | 2020-06-05 | 2021/06/04 | 检验二室
196 | 送检 | OF2-32 | 照度计 | TES-1339 | 171003128 | / | 12 | 启用 | / | 2020-06-05 | 2021/06/04 | 检验二室
197 | 送检 | HT06 | 电子秒表 | JD-2II | YL002 | 时间测量 | 12 | 启用 | G2-103 | 2020-06-09 | 2021/06/08 | 检验二室
198 | 送检 | LS31 | 电子数显卡尺 | 0-150mm | 11043186 | 长度测量 | 12 | 启用 | G2-103 | 2020-06-09 | 2021/06/08 | 检验二室
199 | 送检 | FT21 | 玻璃转子流量计 | LZB-6WB（1.5-15）L/min | 504051 | / | 12 | 启用 | G2-103 | 2020-06-09 | 2021/06/08 | 检验二室
200 | 送检 | FT22 | 玻璃转子流量计 | LZB-6WB（1.5-15）L/min | 504053 | / | 12 | 启用 | G2-103 | 2020-06-09 | 2021/06/08 | 检验二室
201 | 送检 | FT19 | 玻璃转子流量计 | LZB-10WB（5-45）L/min | 405063 | / | 12 | 启用 | G2-103 | 2020-06-09 | 2021/06/08 | 检验二室
202 | 现场检 | FN2-02 | 引伸计（英斯特朗万能材料试验机配件） | OTCE | 5966R8534 | / | 12 | 启用 | / | 2020-06-09 | 2021/06/08 | 检验二室
203 | 送检 | FT2-04 | 医用镊捏合力测试仪 | YNN0686-A | 19-056301 | 医用镊捏合力测试 | 12 | 启用 | G1-201 | 2020-06-09 | 2021/06/08 | 检验二室
204 | 送检 | FZ2-13 | 静态拉伸试验机 | 5943（1KN） | 5943B20731 | / | 12 | 启用 | / | 2020-06-09 | 2021/06/08 | 检验二室
205 | 送检 | LS16 | 计数千分尺 | 0～25mm | 2236 | 长度测量 | 12 | 启用 | G2-103 | 2020-06-11 | 2021/06/10 | 检验二室
206 | 送检 | LS17 | 钢卷尺 | 3m | 自编卷1＃ | 长度测量 | 12 | 启用 | G2-103 | 2020-06-11 | 2021/06/10 | 检验二室
207 | 送检 | LS34 | 钢卷尺 | 3.5m | YL002 | 长度测量 | 12 | 启用 | G2-103 | 2020-06-11 | 2021/06/10 | 检验二室
208 | 送检 | LA2-04 | 万能角度尺 | 0～320° | 173668 | 角度测量 | 12 | 启用 | G2-111 | 2020-06-11 | 2021/06/10 | 检验二室
209 | 送检 | LS37 | 钢直尺 | 30cm | JSH-0730 | 长度测量 | 12 | 启用 | G2-103 | 2020-06-12 | 2021/06/11 | 检验二室
210 | 送检 | LS44 | 钢直尺 | 8461-30 | BIO-LS44-1 | / | 12 | 启用 | G2-103 | 2020-06-12 | 2021/06/11 | 检验二室
211 | 送检 | LA2-05 | 水平角度尺（数字测角仪） | GAM220 | 607001264 | 角度测量 | 12 | 启用 | G2-111 | 2020-06-12 | 2021/06/11 | 检验二室
212 | 送检 | FP2-49 | 扭矩仪 | NJY-20 | 000-01600017062-D059S | 扭力测量 | 12 | 启用 | G2-103 | 2020-06-17 | 2021/06/16 | 检验二室
213 | 现场检 | BT2-77 | 真空包装残氧仪 | RGT-01 | 1901 | 真空包装内气体残留量与真空包装密封性测定 | 24 | 启用 | G2一楼大厅 | 2019-06-18 | 2021/06/17 | 检验二室
214 | 送检 | EV48 | 防护服静电测试仪 | ZF-611 | Z14869 | 静电测量 | 12 | 启用 | G1-207 | 2020-07-02 | 2021/07/01 | 检验二室
215 | 现场检 | FP2-43 | 气体阻力测试仪（自动） | QTZL-A | 00910 | 流量参数 压力检测范围 | 12 | 启用 | G2 | 2020-07-18 | 2021/07/17 | 检验二室
216 | 现场检 | BT2-46 | 鼻氧管泄漏测试仪 | BYG-1543 | 01113 | 压力测量精度：±0.025kPa | 12 | 启用 | G2 | 2020-07-18 | 2021/07/17 | 检验二室
217 | 现场检 | FP2-42 | 呼吸道用吸引导管残留真空测试仪 | XTG-C | 01222 | 流量参数 压力检测范围 | 12 | 启用 | G2 | 2020-07-18 | 2021/07/17 | 检验二室
218 | 现场检 | FH2-04 | 血压表和血压计耐变压测试仪 | XYN3053-A | 20-026202 | 血压表和血压计耐变压测试 | 12 | 启用 | G1-201 | 2020-07-18 | 2021/07/17 | 检验二室
219 | 现场检 | FT2-03 | 医用镊牢固度测试仪 | YNL0686-A | 20-016401 | 医用镊牢固度测试 | 12 | 启用 | G1-201 | 2020-07-18 | 2021/07/17 | 检验二室
220 | 现场检 | FP2-10 | 液体水压测试系统 | HZ-0285.1 | 02852 | 液体水压测试 | 12 | 启用 | G2-112 | 2020-07-18 | 2021/07/17 | 检验二室
221 | 现场检 | WL2-12 | 智能微粒分析仪 | GWF-8JD | 18003394 | 器具过滤性能测试 | 12 | 启用 | G2-210 | 2020-07-22 | 2021/07/21 | 检验二室
222 | 现场检 | LP2-04 | 显微硬度计 | HV-1000A | 0025 | 硬度值测定 | 12 | 启用 | G2-1 | 2020-07-24 | 2021/07/23 | 检验二室
223 | 送检 | FP2-02 | 真空表 | -0.1--0Mpa | 12-8-1-084 | / | 12 | 启用 | / | 2020-07-29 | 2021/07/28 | 检验二室
224 | 送检 | TT2-16 | 无纸记录仪 | GP10 | S5V703939 | 温度测量 | 24 | 启用 | G2-112 | 2019-07-30 | 2021/07/29 | 检验二室
225 | 现场检 | LS2-25 | 注射器滑动性能测试仪 | HZ15810F | ZSQHZ12218 | 注射器滑动性能、穿刺针穿刺力 | 12 | 启用 | G2一楼 | 2020-08-07 | 2021/08/06 | 检验二室
226 | 现场检 | FT2-12 | 注射器器身密合性负压测试仪 | ZF15810-F | 20-050705 | 注射器器身密合性负压测试 | 12 | 启用 | G1-208 | 2020-08-18 | 2021/08/17 | 检验二室
227 | 现场检 | TT2-17 | 敷料止血测试仪 | FLZX-A | 00296 | 敷料止血测试 | 12 | 启用 | G2一楼大厅 | 2020-08-21 | 2021/08/20 | 检验二室
228 | 现场检 | FP2-11 | 敷料液体控制性能测试仪 | FLCS-A | 00200 | 敷料液体控制性能测试 | 12 | 启用 | G2-一楼大厅 | 2020-08-21 | 2021/08/20 | 检验二室
229 | 送检 | FP13 | 精密真空表 | 0～－0.1MPa | 2006－3－2976 | 负压测量 | 12 | 启用 | G2-103 | 2020-08-24 | 2021/08/23 | 检验二室
230 | 送检 | FP34 | 精密压力表 | YB-150 | 00087 | 压力测量 | 12 | 启用 | G2-103 | 2020-08-24 | 2021/08/23 | 检验二室
231 | 送检 | LP01 | 表面粗糙度比较样块 | 6.3～0.025μm | 92.2945 | 表面粗糙度比较 | 12 | 启用 | G2-103 | 2020-08-26 | 2021/08/25 | 检验二室
232 | 送检 | LS33 | 钢卷尺 | 5m | YL001 | 测量长度 | 12 | 启用 | G2一楼 | 2020-08-26 | 2021/08/25 | 检验二室
233 | 送检 | LS25 | 数字式厚度测量仪（测厚规） | ID-C112BS | 005985 | 长度测量 | 12 | 启用 | G2-103 | 2020-08-28 | 2021/08/27 | 检验二室
234 | 现场检 | BT2-42 | 医药包装性能测试仪 | MED-01 | 000-13000017038-F01E4 | 力值 | 12 | 启用 | G2 | 2020-08-31 | 2021/08/30 | 检验二室
235 | 送检 | FZ2-28 | 微机控制电子万能试验机 | ETM102B | 1801046 | 材料力学分析 | 12 | 启用 | G2 | 2020-09-01 | 2021/08/31 | 检验二室
236 | 现场检 | BT2-86 | 恒温恒湿箱 | HCP150 | H719.0025 | / | 24 | 启用 | G2一楼 | 2019-09-10 | 2021/09/09 | 检验二室
237 | 送检 | FP05 | 精密压力表 | YB-1500-0.4MPa（0-0.4MPa） | 94030515 | 压力测量 | 12 | 启用 | G2-103 | 2020-09-14 | 2021/09/13 | 检验二室
238 | 送检 | FT20 | 玻璃转子流量计 | LZB-10WB（5-45）L/min | 405078 | / | 12 | 启用 | G2-103 | 2020-09-15 | 2021/09/14 | 检验二室
239 | 送检 | FZ12 | F2等砝码 | 0.5N-2N | 041 | / | 12 | 启用 | G2-1楼厅 | 2020-09-23 | 2021/09/22 | 检验二室
240 | 送检 | FZ14 | 砝码 | 5N-20N | 1350 | / | 12 | 启用 | G2-1楼厅 | 2020-09-23 | 2021/09/22 | 检验二室
241 | 送检 | LS2-16 | 游标卡尺 | 0-150mm | 11161172 | 长度测量 | 12 | 启用 | G2-110 | 2020-09-23 | 2021/09/22 | 检验二室
242 | 送检 | LS2-17 | 游标卡尺 | 0-200mm | 17110809 | 长度测量 | 12 | 启用 | G2-110 | 2020-09-23 | 2021/09/22 | 检验二室
243 | 送检 | LA2-06 | 水平角度尺 | GAM220 | 606001569 | 角度测量 | 12 | 启用 | G2-111 | 2020-09-27 | 2021/09/26 | 检验二室
244 | 送检 | WL2-11 | 粒子计数器 | 9303-01MK | 93031348001 | 空气过滤器测量 | 24 | 启用 | G1-208 | 2019-10-10 | 2021/10/09 | 检验二室
245 | 现场检 | BT2-39 | 密封试验仪 | MFY-01 | 000-06310017427-D06NN | 密封性测试 | 12 | 启用 | G2-112 | 2020-10-22 | 2021/10/21 | 检验二室
246 | 现场检 | LS2-09 | 导尿管测试系统 | DNGCS-1 | 00823 | / | 12 | 启用 | G2-103 | 2020-10-22 | 2021/10/21 | 检验二室
247 | 送检 | FP2-41 | 气体阻力测试仪（手动） | QTZL-C | 00920 | 配件的压差计需计量 | 12 | 启用 | G2-105 | 2020-10-27 | 2021/10/26 | 检验二室
248 | 送检 | OF2-14 | 紫外线光强度仪 | LS120 | 12000481 | 紫外强度测量 | 12 | 启用 | G2 | 2020-10-29 | 2021/10/28 | 检验二室
249 | 现场检 | BT49 | 压差法气体渗透仪 | G2/131X | 1101 | 气体透过之透过量 | 24 | 启用 | G2-109 | 2019-12-26 | 2021/12/25 | 检验二室
250 | 现场检 | BT42 | 医用口罩阻燃性能测试仪 | LFY-610 | 10164 | 口罩阻燃性能测试 | 36 | 启用 | G2-113 | 2019-01-29 | 2022/01/28 | 检验二室
251 | 现场检 | BT54 | 医用防护服合成血液穿透试验仪 | LFY-228 | 11129 | 血液穿透性能 | 36 | 启用 | G2-111 | 2019-01-29 | 2022/01/28 | 检验二室
252 | 送校 | TS2-39 | 手持式温湿度测量仪 | HH314A | 161004453 | 用于环境温度、湿度检测 | 24 | 启用 | G2-303 | / | / | 检验二室

## EMC
湖北省医疗器械质量监督检验研究院EMC室2021年设备校准清单
序号 | 溯源方式 | 计量方式 | 管理号 | 仪器设备名称 | 规格型号 | 出厂编号 | 用途（可测参数） | 检定周期（月） | 状态 | 存放地点 | 最近检定时间 | 下次检定时间 | 所属科室 | 报价
1 | 送校 |  | EMC-RSE08 | 带阻滤波器 | WRCGV10-1785-1805-1880-1900-50EE（合同：WRCG-1805/1880） | 1 | / | 24 | 启用 | / | 2019-01-31 | 2021/01/30 | 电磁兼容实验室
2 | 送校 |  | EMC-RSE09 | 带阻滤波器 | WRCGV12-1699-1709-1786-1796-50EE（合同：WRCG-1709/1786） | 2 | / | 24 | 启用 | / | 2019-01-31 | 2021/01/30 | 电磁兼容实验室
3 | 送校 | 现场检 | EMC-CE04 | 高阻抗电压探头 | TK9420 | TK9420-496、VT9420-252 | 传导发射 | 12 | 检定核查 | 电磁兼容实验室 | 2020-09-22 | 2021/09/21 | 电磁兼容实验室
4 | 送校 | 送检 | EMC-RS12 | 信号源 | N5171B-506 | NY53051500 | 26-80MHZ辐射抗扰度测试 | 12 | 启用 | AR | 2020-09-23 | 2021/09/22 | 电磁兼容实验室
6 | 送校 |  | EMC-EMS21 | 非屏蔽不对称通信线雷击浪涌耦合去耦网络 | CDN405AF8 | ES1011402 | surge测试 | 24 | 启用 | 2#仪器柜 | 2019-01-08 | 2021/01/07 | 电磁兼容实验室
7 | 自校 |  | EMC-EC01 | 数显温湿度表 | KT201 | 313062801 | 环境温湿度测量 | 12 | 检定核查 | 电磁兼容实验室 | 2020-07-18 | 2021/07/17 | 电磁兼容实验室
8 | 送校 |  | EMC-EMS49 | 多功能抗扰度发生器 | IMU-MGS | 109938-1520 | 用于脉冲群、浪涌、电压跌落等项目的测试；经扩展后可测试工频磁场和脉冲磁场。 | 12 | 启用 | G3 | 2020-09-07 | 2021/09/06 | 电磁兼容实验室
9 | 送校 |  | EMC-EMS49-A01 | 容性耦合夹 | CN-EFT1000 | 1851 | / | 12 | 启用 | G3 | 2020-09-07 | 2021/09/06 | 电磁兼容实验室
10 | 送校 |  | EMC-EMS49-A02 | 单相自动调压器 | VAR-EXT1000 | 1632 | / | 12 | 启用 | / | 2020-09-07 | 2021/09/06 | 电磁兼容实验室
11 | 送校 | 现场检 | EMC-CS20 | 耦合去耦网络M1 | FCC-801-M1-16A | 141167 | CS测试 | 12 | 启用 | SR1 | 2020-09-21 | 2021/09/20 | 电磁兼容实验室
12 | 送校 | 现场检 | EMC-EMS40 | 脉冲磁场适配器 | INA 752 | 225 | 用于脉冲磁场项目的测试 | 12 | 启用 | / | 2020-09-21 | 2021/09/20 | 电磁兼容实验室
13 | 送校 | 现场检 | EMC-EMS45 | 磁场线圈 | INA 702 | 343 | 配合工频磁场发生器MFO 6502使用，用于工频磁场的测试 | 12 | 启用 | / | 2020-09-21 | 2021/09/20 | 电磁兼容实验室
14 | 送校 | 送检 | EMC-EMS39 | 工频磁场发生器 | MFO 6502 | 2021 | 配合磁场线圈INA702使用，用于工频磁场的测试 | 12 | 启用 | / | 2020-09-21 | 2021/09/20 | 电磁兼容实验室
15 | 送校 | 现场检 | EMC-EMS42 | 自动三相耦合去耦网络 | CDN 3063-C32.1 | 5038 | 用于脉冲群项目的测试 | 12 | 启用 | / | 2020-09-21 | 2021/09/20 | 电磁兼容实验室
16 | 送校 | 现场检 | EMC-EMS41 | 单相电源耦合去耦网络 | CDN 3061-S16 | 3025 | / | 12 | 启用 | / | 2020-09-21 | 2021/09/20 | 电磁兼容实验室
17 | 送校 | 现场检 | EMC-EMS38 | 组合式多功能抗扰度测试系统 | NSG 3060 | 27770401 | 用于脉冲群、浪涌、工频磁场、脉冲磁场、电压跌落等项目的测试。 | 12 | 启用 | / | 2020-09-21 | 2021/09/20 | 电磁兼容实验室
18 | 送校 | 现场检 | EMC-EMS43 | 容性耦合钳 | CDN 3425 | 3142 | 用于脉冲群项目的测试。 | 12 | 启用 | / | 2020-09-21 | 2021/09/20 | 电磁兼容实验室
19 | 送校 | 现场检 | EMC-EMS44 | 自动调压器 | VAR 3005-S16 | 3038 | 用于单相电压暂降和中断的测试 | 12 | 启用 | / | 2020-09-21 | 2021/09/20 | 电磁兼容实验室
20 | 送校 | 现场检 | EMC-EMS16 | 智能型电压跌落模拟器 | VDG-1130G(20A) | EC1141401 | 三相EUT的电压跌落测试 | 12 | 启用 | #1仪器柜旁 | 2020-09-22 | 2021/09/21 | 电磁兼容实验室
21 | 送校 |  | EMC-CS05 | 电流注入探头 | F-120-9A | 121495 | 射频场感应的传导骚扰抗扰度 | 12 | 启用 | SR1 | 2020-09-22 | 2021/09/21 | 电磁兼容实验室
22 | 送校 | 现场检 | EMC-CS06 | 电流探头 | F-52 | 121497 | 射频场感应的传导骚扰抗扰度 | 12 | 启用 | SR1 | 2020-09-22 | 2021/09/21 | 电磁兼容实验室
23 | 送校 | 现场检 | EMC-CS17 | 耦合去耦网络M2/M3 | FCC-801-M2/M3-16A | 141170 | CS测试 | 12 | 启用 | SR1 | 2020-09-22 | 2021/09/21 | 电磁兼容实验室
24 | 送校 | 现场检 | EMC-CS18 | 耦合去耦网络M4 | FCC-801-M4-32A | 141171 | CS测试 | 12 | 启用 | SR1 | 2020-09-22 | 2021/09/21 | 电磁兼容实验室
25 | 送校 | 现场检 | EMC-CS19 | 耦合去耦网络M5 | FCC-801-5-32A | 141172 | CS测试 | 12 | 启用 | SR1 | 2020-09-22 | 2021/09/21 | 电磁兼容实验室
26 | 送校 | 现场检 | EMC-CS21 | 耦合去耦网络M1 | FCC-801-M1-16A | 141168 | CS测试 | 12 | 启用 | SR1 | 2020-09-22 | 2021/09/21 | 电磁兼容实验室
27 | 送校 | 现场检 | EMC-EMS-A05 | 容性耦合夹 | EFTC | EC0441425 | ETF测试 | 12 | 启用 | 3#仪器柜 | 2020-09-22 | 2021/09/21 | 电磁兼容实验室
28 | 送校 | 现场检 | EMC-CS22 | 耦合去耦网络RJ-45 | F-090407-1004-1A | 141175 | CS测试 | 12 | 启用 | SR1 | 2020-09-22 | 2021/09/21 | 电磁兼容实验室
29 | 送校 | 现场检 | EMC-EMS19 | 全自动雷击浪涌耦合去耦网络 | SGN-20G | EC5551422 | / | 12 | 启用 | SR2 | 2020-09-22 | 2021/09/21 | 电磁兼容实验室
30 | 送校 | 现场检 | EMC-CS23 | 电流注入探头 | F-120-9A | 161289 | 射频场感应的传导骚扰抗扰度 | 12 | 启用 | 2#仪器柜 | 2020-09-22 | 2021/09/21 | 电磁兼容实验室
31 | 送校 | 现场检 | EMC-CS24 | 耦合去耦网络 | FCC-801-S4-USB-2.0 | 161288 | 射频场感应的传导骚扰抗扰度 | 12 | 启用 | 2#仪器柜 | 2020-09-22 | 2021/09/21 | 电磁兼容实验室
32 | 送校 | 现场检 | EMC-EMS17 | 全自动雷击浪涌模拟器 | SG-5006G | EC5581458 | 三相ECT的浪涌测试 | 12 | 启用 | SR2 | 2020-09-23 | 2021/09/22 | 电磁兼容实验室
33 | 送校 | 现场检 | EMC-CE10 | 2线V型人工电源网络 | ENV216 | 101850 | CE测试 | 12 | 启用 | SR1 | 2020-09-23 | 2021/09/22 | 电磁兼容实验室
34 | 送校 | 现场检 | EMC-CS01 | 信号源 | SMB100A | 106702 | 射频场感应的传导骚扰抗扰度 | 12 | 启用 | SR1 | 2020-09-24 | 2021/09/23 | 电磁兼容实验室
35 | 送校 |  | EMC-CS16 | 耦合去耦网络M2/M3（合同名：两线或三线CDN） | FCC-801-M2/M3-16A | 141169 | CS测试 | 24 | 启用 | SR1 | 2019-10-10 | 2021/10/09 | 电磁兼容实验室
36 | 送校 |  | EMC-CE16 | 电子开关 | BS200N100 | P1746208236 | / | 24 | 启用 | 3#仪器柜 | 2019-10-11 | 2021/10/10 | 电磁兼容实验室
37 | 送校 |  | EMC-CE17 | 机械开关 | BSM200N40 | P1741204745 | 开关持续时间，开关重复率，压降，带载能力 | 24 | 启用 | 3#仪器柜 | 2019-10-11 | 2021/10/10 | 电磁兼容实验室
38 | 送校 |  | EMC-CM01 | 钳形电表 | 福禄克375（合同型号：FLUKE-375） | 24410478 | / | 24 | 启用 | SR1 | 2019-10-15 | 2021/10/14 | 电磁兼容实验室
39 | 送校 |  | EMC-OS02 | 示波记录仪 | DL850E(SO-X 3102T) | 91SB25616 | 抗扰度试验时检测脉冲波形参数 | 36 | 检定核查 | 3#仪器柜 | 2018-01-04 | 2021/01/03 | 电磁兼容实验室
40 | 送校 | 送检 | EMC-LPM01 | 激光能量计 | BGS 6321B | 060208 | 激光能量测量 | 36 | 检定核查 | 2#仪器柜 | 2018-01-10 | 2021/01/09 | 电磁兼容实验室
41 | 送校 |  | EMC-CS25 | 一体化射频传导抗扰度测试仪 | NSG4070 | 41149 | CS测试 | 12 | 启用 | SR2 | 2020-04-22 | 2021/04/21 | 电磁兼容实验室
42 | 送校 | 现场检 | EMC-CE01 | EMI接收机 | ESCI | 101319 | 传导发射 | 12 | 启用 | SR2 | 2020-09-21 | 2021/09/20 | 电磁兼容实验室
43 | 送校 | 现场检 | EMC-CE14 | EMI接收机 | ESR7 | 101572 | CE骚扰功率磁场骚扰功率测试 | 12 | 启用 | SR2 | 2020-09-21 | 2021/09/20 | 电磁兼容实验室
44 | 送校 | 现场检 | EMC-EMS25 | 一体化多功能抗扰度测试仪 | NSG3040(Axoso5) | 2268 | EFT/surge/oips/PFMF/PMF测试 | 12 | 启用 | SR2 | 2020-09-22 | 2021/09/21 | 电磁兼容实验室
45 | 送校 | 现场检 | EMC-CS26 | 耦合去耦网络 | CDN-M116S | 39970 | CS测试 | 12 | 启用 | SR2 | 2020-09-22 | 2021/09/21 | 电磁兼容实验室
46 | 送校 | 现场检 | EMC-CS27 | 耦合去耦网络 | CDN-M016S | 41067 | CS测试 | 12 | 启用 | SR2 | 2020-09-22 | 2021/09/21 | 电磁兼容实验室
47 | 送校 | 现场检 | EMC-CS28 | 电流钳 | CIP9136A | 40691 | CS测试 | 12 | 启用 | SR2 | 2020-09-22 | 2021/09/21 | 电磁兼容实验室
48 | 送校 | 现场检 | EMC-CE02 | 2线V型人工电源网络 | ENV216 | 101191 | 传导发射 | 12 | 启用 | SR2 | 2020-09-23 | 2021/09/22 | 电磁兼容实验室
49 | 送校 | 现场检 | EMC-EMS26 | 感应线圈接口单元 | INA2141 | 1439 | 工频磁场测试 | 12 | 启用 | SR2 | 2020-09-23 | 2021/09/22 | 电磁兼容实验室
50 | 送校 | 现场检 | EMC-EMS27 | 感应线圈 | INA703 | 2008 | 工频磁场测试 | 12 | 启用 | SR2 | 2020-09-23 | 2021/09/22 | 电磁兼容实验室
51 | 送校 | 现场检 | EMC-MT01 | 射频毫伏表 | URV55 | 100764 | 射频信号测量 | 12 | 启用 | 3#仪器柜 | 2020-09-24 | 2021/09/23 | 电磁兼容实验室
52 | 送校 | 送检 | EMC-HFT02 | 谐波和闪烁测试仪 | profline2105-400 | 1537A01854 | 谐波闪烁工频磁场测试 | 12 | 启用 | SR2 | 2020-11-17 | 2021/11/16 | 电磁兼容实验室
53 | 送校 |  | EMC-MT09 | 高精度数字万用表 | U1252B | MY55470089 | / | 36 | 启用 | #2仪器柜 | 2019-01-08 | 2022/01/07 | 电磁兼容实验室
54 | 送校 |  | EMC-RS14A | 功率探头 | U2004A | MY55230022 | 26-80MHZ辐射抗扰度测试 | 24 | 启用 | AR | 2019-01-23 | 2021/01/22 | 电磁兼容实验室
55 | 送校 |  | EMC-RS14B | 功率探头 | U2004A | MY5540012 | 26-80MHZ辐射抗扰度测试 | 24 | 启用 | AR | 2019-01-23 | 2021/01/22 | 电磁兼容实验室
56 | 送校 |  | EMC-SIM07 | 生命体征模拟器 | ProSim 4 | 4090014 | 抗扰度试验提供患者模拟信号 | 36 | 启用 | 3#仪器柜 | 2018-04-28 | 2021/04/27 | 电磁兼容实验室
57 | 送校 |  | EMC-CE20 | 线路阻抗稳定网络 | NNBM 8124 | 06235 | CISPR25的CE测试 | 12 | 启用 | 1#仪器柜 | 2020-07-14 | 2021/07/13 | 电磁兼容实验室
58 | 送校 |  | EMC-CE19 | 线路阻抗稳定网络 | NNBM 8124 | 06234 | CISPR25的CE测试 | 12 | 启用 | 1#仪器柜 | 2020-08-14 | 2021/08/13 | 电磁兼容实验室
59 | 送校 | 现场检 | EMC-EMS15 | 智能型群脉冲发生器 | EFT-4003G | EC0471409 | 三相脉冲群抗扰度测试 | 12 | 启用 | SR2 | 2020-09-22 | 2021/09/21 | 电磁兼容实验室
60 | 送校 | 送检 | EMC-EMS37 | 阻尼振荡波模拟器 | EMS61000-12B_V1 | P184781CS1371112 | 阻尼振荡抗扰度测试 | 12 | 启用 | SR2 | 2020-09-22 | 2021/09/21 | 电磁兼容实验室
61 | 送校 | 现场检 | EMC-EMS36 | 阻尼振荡磁场模拟器 | EMS61000-10A | G118098CD1361112 | 阻尼振荡磁场抗扰度测试 | 12 | 启用 | SR2 | 2020-09-22 | 2021/09/21 | 电磁兼容实验室
62 | 送校 |  | EMC-SEM01 | 点频功率信号源 | ZN1180L | 15059 | 用于电波暗室和屏蔽室屏蔽效能的测量 | 36 | 启用 | / | 2018-09-26 | 2021/09/25 | 电磁兼容实验室
63 | 送校 |  | EMC-EMS35 | 振铃波模拟器 | EMS61000-12C | P185926CA8371115 | 振铃波抗扰度 | 24 | 启用 | SR2 | 2019-11-13 | 2021/11/12 | 电磁兼容实验室
64 | 送校 |  | EMC-SIM08 | 生命体征模拟器 | ProSim 8 | 4254016 | 用于模拟人体生命体征 | 36 | 启用 | / | 2018-08-08 | 2021/08/07 | 电磁兼容实验室
65 | 送校 | 现场检 | EMC-EMS05 | 单相电源故障模拟器 | UCS 500N5P | P1251107277 | 磁场抗扰度 | 12 | 启用 | TR | 2020-09-22 | 2021/09/21 | 电磁兼容实验室
66 | 送校 | 现场检 | EMC-CS07 | 电磁钳 | F-203I-23MM | 121501 | 射频场感应的传导骚扰抗扰度 | 12 | 启用 | #3仪器柜 | 2020-09-22 | 2021/09/21 | 电磁兼容实验室
67 | 送校 |  | EMC-CS09 | 耦合去耦网络M1 | FCC-801-M1-16A | 121504 | 射频场感应的传导骚扰抗扰度 | 12 | 启用 | SR1 | 2020-09-22 | 2021/09/21 | 电磁兼容实验室
68 | 送校 | 现场检 | EMC-CS11 | 耦合去耦网络M4 | FCC-801-M4-32A | 121506 | 射频场感应的传导骚扰抗扰度 | 12 | 启用 | #2仪器柜 | 2020-09-22 | 2021/09/21 | 电磁兼容实验室
69 | 送校 | 现场检 | EMC-CS12 | 耦合去耦网络M5 | FCC-801-M5-32A | 121507 | 射频场感应的传导骚扰抗扰度 | 12 | 启用 | #2仪器柜 | 2020-09-22 | 2021/09/21 | 电磁兼容实验室
70 | 送校 | 现场检 | EMC-CS13 | 耦合去耦网络USB | FCC-801-S4-USB | 121508 | 射频场感应的传导骚扰抗扰度 | 12 | 启用 | #2仪器柜 | 2020-09-22 | 2021/09/21 | 电磁兼容实验室
71 | 送校 | 现场检 | EMC-CS14 | 耦合去耦网络RJ45 | F-090407-1004-1 | 121509 | 射频场感应的传导骚扰抗扰度 | 12 | 启用 | #2仪器柜 | 2020-09-22 | 2021/09/21 | 电磁兼容实验室
72 | 送校 | 现场检 | EMC-CE12 | 脉冲限幅器 | ESH3-Z2 | 102011 | CE测试 | 12 | 启用 | AR仪器柜 | 2020-09-22 | 2021/09/21 | 电磁兼容实验室
73 | 送校 | 现场检 | EMC-CE13 | 脉冲限幅器 | ESH3Z-Z2 | 102012 | CE测试 | 12 | 启用 | AR仪器柜 | 2020-09-22 | 2021/09/21 | 电磁兼容实验室
74 | 送校 | 现场检 | EMC-CE03 | 4线V型人工电源网络 | SWB-NSLK 8128 | 8128-307 | 传导发射 | 12 | 启用 | #2仪器柜 | 2020-09-23 | 2021/09/22 | 电磁兼容实验室
75 | 送校 |  | EMC-CE05 | 8线阻抗稳定网络 | ENY81 | 100120 | 通信端口骚扰电压测试 | 12 | 启用 | SR1 | 2020-09-23 | 2021/09/22 | 电磁兼容实验室
76 | 送校 | 现场检 | EMC-CE06 | 6类线阻抗稳定网络 | ENY81-CA6 | 101617 | 通信端口骚扰电压测试 | 12 | 启用 | SR1 | 2020-09-23 | 2021/09/22 | 电磁兼容实验室
77 | 送校 | 现场检 | EMC-CE11 | 2线V型人工电源网络 | ENV216 | 101851 | CE测试 | 12 | 启用 | AR仪器柜 | 2020-09-23 | 2021/09/22 | 电磁兼容实验室
78 | 送校 |  | EMC-EC20 | 温湿度大气压记录仪 | SD700 | A.097126 | 本仪器用于监测实验室试验区域的环境温湿度和大气压的数值 | 36 | 启用 | / | 2018-11-08 | 2021/11/07 | 电磁兼容实验室
79 | 送校 |  | EMC-EC21 | 温湿度大气压记录仪 | SD700 | A.097122 | 本仪器用于监测实验室试验区域的环境温湿度和大气压的数值 | 36 | 启用 | / | 2018-11-08 | 2021/11/07 | 电磁兼容实验室
80 | 送校 | 现场检 | EMC-CS10 | 耦合去耦网络M2/M3 | FCC-801-M2/M3-16A | 121505 | 射频场感应的传导骚扰抗扰度 | 12 | 启用 | SR1 | 2020-09-22 | 2021/09/21 | 电磁兼容实验室
81 | 送校 |  | EMC-EMS47 | 三相周波跌落模拟器 | EMS61000-11C | P171044TN1381112 | 用于三相电压跌落与短时中断抗扰度试验，依据标准IEC61000-4-11,GB/T17626.11。 | 24 | 启用 | / | 2019-01-16 | 2021/01/15 | 电磁兼容实验室
82 | 送校 |  | EMC-RE03 | 双锥对数周期宽带天线（合同名：双锥对数周期宽带复合天线） | SWB-VULB9162 | 9162-036 | 辐射发射测试 | 24 | 启用 | SAC | 2019-05-28 | 2021/05/27 | 电磁兼容实验室
83 | 送校 |  | EMC-RS11 | 场强探头 | FL7006 | 0341502 | 辐射抗扰度校准测试中均匀域的场强监测 | 24 | 启用 | CR | 2019-06-03 | 2021/06/02 | 电磁兼容实验室
84 | 送校 |  | EMC-MT05 | 电磁辐射分析仪 | NBM550 | G-0053 | 频响个向同性,电磁场测量 | 24 | 启用 | AR | 2019-07-26 | 2021/07/25 | 电磁兼容实验室
85 | 送校 |  | EMC-MT06 | 电源品质分析仪 | FLUKE 43B | 277704010 | 电源品质参数测量 | 24 | 启用 | 2#仪器柜 | 2019-08-14 | 2021/08/13 | 电磁兼容实验室
86 | 送校 |  | EMC-RE06 | 双脊波导喇叭天线 | HF907 | 100460 | 辐射发射测试 | 13 | 启用 | SAC | 2020-07-30 | 2021/08/29 | 电磁兼容实验室
87 | 送校 | 现场检 | EMC-RE01 | EMI接收机 | ESU26 | 100453 | 辐射发射 | 12 | 启用 | SAC | 2020-09-21 | 2021/09/20 | 电磁兼容实验室
88 | 送校 | 现场检 | EMC-RS01 | 信号源 | SMB100A | 106701 | 辐射抗扰度测试 | 12 | 启用 | CR | 2020-09-23 | 2021/09/22 | 电磁兼容实验室
89 | 送校 | 现场检 | EMC-RE04 | 天线预放 | SONOMA315 | 323281 | 辐射发射测试 | 12 | 启用 | SAC | 2020-09-24 | 2021/09/23 | 电磁兼容实验室
90 | 送校 | 现场检 | EMC-RE05 | 天线预放 | SCU-18 | 10185 | 辐射发射测试 | 12 | 启用 | SAC | 2020-09-24 | 2021/09/23 | 电磁兼容实验室
91 | 送校 |  | EMC-RS06 | 功率放大器 | BLMA1060-100/50D | 129044C | 辐射抗扰度测试 | 24 | 启用 | AR | 2019-11-08 | 2021/11/07 | 电磁兼容实验室
92 | 辅助设备 |  | EMC-MT19 | 高阻高压表 | HVM-1030HR | A18-110806 | 用于静电放电模拟器输出电压的校验（空气放电） | 36 | 启用 | / | 2018-11-21 | 2021/11/20 | 电磁兼容实验室
93 | 送校 | 现场检 | EMC-CE04A;EMC-CE04B | 电压探头 | TK9420；VT9420 | 9420-496；9420-252 | 传导发射 | 12 | 启用 | AR | 2020-09-22 | 2021/09/21 | 电磁兼容实验室
94 | 送校 |  | EMC-CS39 | 非屏蔽不平衡线耦合去耦网络 | CDN-AF2 | 0181101J | 用于IEC61000-4-6,GB/T17626.6试验，将射频能量注入被测设备EUT端口。 | 24 | 启用 | / | 2019-01-08 | 2021/01/07 | 电磁兼容实验室
95 | 送校 |  | EMC-CS40 | 非屏蔽不平衡线耦合去耦网络 | CDN-AF8 | 0181101J | 用于IEC61000-4-6,GB/T17626.6试验，将射频能量注入被测设备EUT端口。 | 24 | 启用 | / | 2019-01-08 | 2021/01/07 | 电磁兼容实验室
96 | 送校 |  | EMC-CS41 | 非屏蔽平衡线耦合去耦网络 | CDN-T2 | CDNT2 0180201 | 用于IEC61000-4-6,GB/T17626.6试验，将射频能量注入被测设备EUT端口。 | 24 | 启用 | / | 2019-01-08 | 2021/01/07 | 电磁兼容实验室
97 | 送校 |  | EMC-CS42 | 非屏蔽平衡线耦合去耦网络 | CDN-T4 | 0181101J | 用于IEC61000-4-6,GB/T17626.6试验，将射频能量注入被测设备EUT端口。 | 24 | 启用 | / | 2019-01-08 | 2021/01/07 | 电磁兼容实验室
98 | 送校 |  | EMC-CS43 | 非屏蔽平衡线耦合去耦网络 | CDN-T8 | 0181101J | 用于IEC61000-4-6,GB/T17626.6试验，将射频能量注入被测设备EUT端口 | 24 | 启用 | / | 2019-01-08 | 2021/01/07 | 电磁兼容实验室
99 | 送校 |  | EMC-CS38 | 屏蔽线耦合去耦网络 | CDN-S8 | 0181101J | 用于IEC61000-4-6,GB/T17626.6试验，将射频能量注入被测设备EUT端口 | 24 | 启用 | / | 2019-01-08 | 2021/01/07 | 电磁兼容实验室
100 | 送校 |  | EMC-CS37 | 屏蔽线耦合去耦网络 | CDN-S1 | 0181101J | 用于IEC61000-4-6,GB/T17626.6试验，将射频能量注入被测设备EUT端口 | 24 | 启用 | / | 2019-01-28 | 2021/01/27 | 电磁兼容实验室
101 | 送校 |  | EMC-EMS01 | 静电放电发生器 | dito | V0747103171 | 静电放电抗扰度试验（GB17626.2） | 24 | 启用 | SR1 | 2019-03-06 | 2021/03/05 | 电磁兼容实验室
102 | 送校 |  | EMC-RE10 | 三环天线 | HXYZ 9170 | 9170-237 | CISPP15(GB17743) | 24 | 启用 | TR | 2019-03-25 | 2021/03/24 | 电磁兼容实验室
103 | 送校 |  | EMC-CS30 | 耦合去耦网络 | CDN M016 | 48083 | CS测试 | 12 | 启用 | 3#仪器柜 | 2020-07-15 | 2021/07/14 | 电磁兼容实验室
104 | 送校 |  | EMC-CS31 | 耦合去耦网络 | CDN M016S | 49347 | CS测试 | 12 | 启用 | 2#仪器柜 | 2020-07-15 | 2021/07/14 | 电磁兼容实验室
105 | 送校 |  | EMC-CS32 | 耦合去耦网络 | CDN M116 | 49479 | CS测试 | 12 | 启用 | EMC2号柜 | 2020-07-15 | 2021/07/14 | 电磁兼容实验室
106 | 送校 |  | EMC-CS33 | 耦合去耦网络 | CDN M116 | 49483 | CS测试 | 12 | 启用 | EMC2号柜 | 2020-07-15 | 2021/07/14 | 电磁兼容实验室
107 | 送校 |  | EMC-CS34 | 耦合去耦网络 | CDN USB3.0 | 45784 | CS测试 | 12 | 启用 | EMC2号柜 | 2020-07-15 | 2021/07/14 | 电磁兼容实验室
108 | 送校 |  | EMC-CS35 | 耦合去耦网络 | CDN USB/CS | 45644 | CS测试 | 12 | 启用 | EMC2号柜 | 2020-07-15 | 2021/07/14 | 电磁兼容实验室
109 | 送校 |  | EMC-CS36 | 耦合去耦网络 | CDN USB/PS | 45606 | CS测试 | 12 | 启用 | EMC2号柜 | 2020-07-15 | 2021/07/14 | 电磁兼容实验室
110 | 送校 |  | EMC-RE11 | 吸收钳 | MDS-21 | 100500 | CISPR14-1(GB4343.1)骚扰功率测试 | 12 | 启用 | SR2 | 2020-08-12 | 2021/08/11 | 电磁兼容实验室
111 | 送校 |  | EMC-WC02 | 信号分析仪 | FSV7 | 104177 | 用于无线医疗设备无线共存测试中的通道衰减测量，和蜂窝、非蜂窝通信信号分析。与矢量信号发生器、射频通道切换开关、控制分析软件、综测仪系统集成为无线共存测试系统，按ANSI63.27要求进行测试。 | 24 | 启用 | EMC | 2019-09-11 | 2021/09/10 | 电磁兼容实验室
112 | 送校 |  | EMC-OS03 | 混合域示波器(合同名:数字存储示波器) | MDO3054 | C049269 | 用于仪器核查、样品输出验证及辅助测试 | 36 | 启用 | / | 2018-09-17 | 2021/09/16 | 电磁兼容实验室
113 | 送校 |  | EMC-WC07 | 矢量信号发生器 | SMW200A | 107424 | 用于无线医疗设备无线共存测试中产生宽带数字调制干扰信号。与信号分析仪、射频通道切换开关、控制分析软件、综测仪系统集成为无线共存测试系统，按ANSI63.27要求进行测试。 | 24 | 启用 | G3 | 2019-09-18 | 2021/09/17 | 电磁兼容实验室
114 | 送校 | 现场检 | EMC-RE15 | EMI测试接收机 | ESU8 | 100514 | RE.CE测试 | 12 | 启用 | SAC | 2020-09-21 | 2021/09/20 | 电磁兼容实验室
115 | 送校 | 现场检 | EMC-EMS06 | 自动调压器 | MV2616 | P1303109277 | 磁场抗扰度 | 12 | 启用 | SR1 | 2020-09-22 | 2021/09/21 | 电磁兼容实验室
116 | 送校 | 现场检 | EMC-EMS07 | 电流互感器 | MC 2630 | 0912-60 | 磁场抗扰度测试 | 12 | 启用 | SR1 | 2020-09-22 | 2021/09/21 | 电磁兼容实验室
117 | 送校 | 现场检 | EMC-EMS08 | 磁场线圈 | MS 100N | 0512 12 | 磁场抗扰度测试 | 12 | 启用 | SR1 | 2020-09-22 | 2021/09/21 | 电磁兼容实验室
118 | 送校 | 现场检 | EMC-EMS02 | 4.4kV脉冲群抗干扰模拟器 | EFT500M4 | V0747103172 | 电快速瞬变脉冲群抗扰度试验（GB17626.4） | 12 | 启用 | SR1 | 2020-09-22 | 2021/09/21 | 电磁兼容实验室
119 | 送校 | 现场检 | EMC-EMS03 | 浪涌模拟器 | UCS 500N5V | P1306111491 | 浪涌冲击抗扰度试验（GB17626.5） | 12 | 启用 | SR1 | 2020-09-22 | 2021/09/21 | 电磁兼容实验室
120 | 送校 | 现场检 | EMC-EMS04 | 三相耦合去耦网络 | CNV 503S1 | P1303109219 | 浪涌冲击抗扰度试验（GB17626.5） | 12 | 启用 | SR1 | 2020-09-22 | 2021/09/21 | 电磁兼容实验室
121 | 送校 | 现场检 | EMC-EMS09 | 单相电源故障模拟器 | UCS 500N5P | P1251107278 | 电压暂降、短时中断和电压变化抗扰度试验（GB17626.11） | 12 | 启用 | SR | 2020-09-22 | 2021/09/21 | 电磁兼容实验室
122 | 送校 | 现场检 | EMC-EMS10 | 自动调压器 | MV2616 | P1303109285 | 电压暂降、短时中断和电压变化抗扰度试验（GB17626.11） | 12 | 启用 | SR1 | 2020-09-22 | 2021/09/21 | 电磁兼容实验室
123 | 送校 | 现场检 | EMC-EMS-A01 | 容性耦合钳 | HFK | 1207-07 | 电快速瞬变脉冲群抗扰度试验（GB17626.4） | 12 | 启用 | SR1 | 2020-09-22 | 2021/09/21 | 电磁兼容实验室
124 | 送校 | 现场检 | EMC-EMS29 | 三相耦合去耦网络（EFT） | CDN-4030 | EC4411002 | EFT测试 | 12 | 启用 | 2#仪器柜 | 2020-09-22 | 2021/09/21 | 电磁兼容实验室
125 | 送校 | 现场检 | EMC-EMS13 | 工频磁场发生器 | GPCC-0826 | BJ20130915A | 工频磁场性能测试 | 12 | 启用 | SAC | 2020-09-23 | 2021/09/22 | 电磁兼容实验室
126 | 送校 | 现场检 | EMC-EMS14 | 磁场线圈 | GPCC-1826 |  | 工频磁场性能测试 | 12 | 启用 | SAC | 2020-09-23 | 2021/09/22 | 电磁兼容实验室
127 | 送校 | 现场检 | EMC-EMS12 | 交流源 | ACS 500N6 | V1046107993 | 谐波电流发射、电压波动与闪烁 | 12 | 启用 | SR1 | 2020-09-23 | 2021/09/22 | 电磁兼容实验室
128 | 送校 | 现场检 | EMC-RE17 | 天线预放 | SCU-01D | 1851100 | RE测试 | 12 | 启用 | SAC | 2020-09-24 | 2021/09/23 | 电磁兼容实验室
129 | 送校 |  | EMC-CE09 | 喀呖声分析仪 | CL55C | 55041250216 | GB4343.1简单电器 传导发射测试 | 12 | 启用 | #3仪器柜 | 2020-10-12 | 2021/10/11 | 电磁兼容实验室
130 | 送校 | 送检 | EMC-MT02 | 高精度数字万用表 | 289C | 23560052 | 通用电学参量测量 | 12 | 启用 | AR仪器柜 | 2020-10-28 | 2021/10/27 | 电磁兼容实验室
131 | 送校 |  | EMC-RE21 | 双脊喇叭天线 | HF907 | 102499 | RE测试 | 24 | 启用 | 2#仪器柜 | 2019-11-11 | 2021/11/10 | 电磁兼容实验室